## Rekapitulace stavby
Export Komplet | [25 empty] | VZ | 2.0 | [5 empty] | False | False | {56ccb1f5-eef8-46b3-ae11-b30d4c3655d1}
[18 empty] | >> skryté sloupce << | [13 empty] | 0,01 | 21
[32 empty] | 0,01 | 12
|  | REKAPITULACE STAVBY | [16 empty] | v --- níže se nacházejí doplnkové a pomocné údaje k sestavám --- v | [11 empty] | Návod na vyplnění | 0,001
|  | Kód: |  |  |  |  | 20C_006 | [23 empty] | Měnit lze pouze buňky se žlutým podbarvením! 1) v Rekapitulaci stavby vyplňte údaje o Uchazeči (přenesou se do ostatních sestav i v jiných listech) 2) na vybraných listech vyplňte v sestavě Soupis prací ceny u položek | 0,01
|  | Stavba: |  |  |  |  | ČOV Vrchlabí | [24 empty] | 0,01
|  | KSO: | [11 empty] | CC-CZ: | [17 empty] | 0,01
|  | Místo: |  |  |  |  | Vrchlabí | [6 empty] | Datum: |  | 2024-09-04 | [15 empty] | 0,01
0,01
|  | Zadavatel: | [11 empty] | IČ: | [17 empty] | 0,01
[14 empty] | DIČ: | [17 empty] | 0,01
0,01
|  | Uchazeč: | [11 empty] | IČ: |  | 259 69 692 | [15 empty] | 0,01
|  |  | VODA CZ s.r.o. | [10 empty] | DIČ: |  | CZ25969692 | [15 empty] | 0,01
False
|  | Projektant: | [11 empty] | IČ: | [17 empty] | False
[14 empty] | DIČ: | [17 empty] | True
0,01
|  | Zpracovatel: | [11 empty] | IČ: |  | 28820444 | [15 empty] | 0,01
|  |  | PP POHONY | [10 empty] | DIČ: |  | CZ28820444 | [15 empty] | False
Poznámka:
Soupis prací je sestaven s využitím Cenové soustavy ÚRS. Položky, které pochází z této cenové soustavy, jsou ve sloupci 'Cenová soustava' označeny popisem 'CS ÚRS' a úrovní příslušného kalendářního pololetí. Veškeré další informace vymezující popis a podmínky použití těchto položek z Cenové soustavy, které nejsou uvedeny přímo v soupisu prací, jsou neomezeně dálkově k dispozici na webu podminky.urs.cz.
|  | Cena bez DPH | [11 empty] | 20769395.09
[8 empty] | Sazba daně |  | Základ daně |  |  |  | Výše daně
|  | DPH |  | základní |  |  |  | 21% |  | 20769395.09 |  |  |  | 4361572.97
|  |  |  | snížená |  |  |  | 12% |  | 0 |  |  |  | 0
|  |  |  | zákl. přenesená |  |  |  | 21% |  | 0 |  |  |  | 0
|  |  |  | sníž. přenesená |  |  |  | 12% |  | 0 |  |  |  | 0
|  |  |  | nulová |  |  |  | 0% |  | 0 |  |  |  | 0
|  | Cena s DPH | [6 empty] | v |  | CZK |  |  | 25130968.06
REKAPITULACE OBJEKTŮ STAVBY A SOUPISŮ PRACÍ
| Kód: | [6 empty] | 20C_006
| Stavba: | [6 empty] | ČOV Vrchlabí
| Místo: | [6 empty] | Vrchlabí |  |  |  |  | Datum: |  | 2024-09-04
| Zadavatel: | [11 empty] | Projektant: | [5 empty] | Informatívní údaje z listů zakázek
| Uchazeč: | [6 empty] | VODA CZ s.r.o. |  |  |  |  | Zpracovatel: |  | PP POHONY
| Kód |  |  |  | Popis | [6 empty] | Cena bez DPH [CZK] |  |  |  | Cena s DPH [CZK] | Typ |  | z toho Ostat. náklady [CZK] | DPH [CZK] | Normohodiny [h] | DPH základní [CZK] | DPH snížená [CZK] | DPH základní přenesená [CZK] | DPH snížená přenesená [CZK] | Základna DPH základní | Základna DPH snížená | Základna DPH zákl. přenesená | Základna DPH sníž. přenesená | Základna DPH nulová
| Náklady stavby celkem | [10 empty] | 20769395.09 |  |  |  | 25130968.06 |  |  | 0 | 4361572.97 | 0 | 4361572.97 | 0 | 0 | 0 | 20769395.09 | 0 | 0 | 0 | 0 |  | D | 0 | ###NOIMPORT### | IMPORT | {56ccb1f5-eef8-46b3-ae11-b30d4c3655d1} | {00000000-0000-0000-0000-000000000000}
/ |  | 30R1 |  |  |  | Dispečerské pracovistě | [5 empty] | 3089292.62 |  |  |  | 3738044.07 | STA |  | 0 | 648751.45 | 0 | 648751.45 | 0 | 0 | 0 | 3089292.62 | 0 | 0 | 0 | 0 |  |  | 1 |  | IMPORT | {391c9046-35ca-4155-81da-0e8c630b1414} | {56ccb1f5-eef8-46b3-ae11-b30d4c3655d1} | 2
/ |  | 31RM1 |  |  |  | Čerpací stanice | [5 empty] | 1585950.48 |  |  |  | 1919000.08 | STA |  | 0 | 333049.6 | 0 | 333049.6 | 0 | 0 | 0 | 1585950.48 | 0 | 0 | 0 | 0 |  |  | 1 |  | IMPORT | {6893ca80-2fa4-4aaf-894d-7ab4b2273967} | {56ccb1f5-eef8-46b3-ae11-b30d4c3655d1} | 2
/ |  | 33RM3 |  |  |  | 1.část monoblok-1.část+DT3 | [5 empty] | 1796903.7 |  |  |  | 2174253.48 | STA |  | 0 | 377349.78 | 0 | 377349.78 | 0 | 0 | 0 | 1796903.7 | 0 | 0 | 0 | 0 |  |  | 1 |  | IMPORT | {cb917299-9ece-4bd1-9fe0-65d37333281a} | {56ccb1f5-eef8-46b3-ae11-b30d4c3655d1} | 2
/ |  | 34RM4 |  |  |  | Monoblok-2.část - chemie | [5 empty] | 4217512.04 |  |  |  | 5103189.57 | STA |  | 0 | 885677.53 | 0 | 885677.53 | 0 | 0 | 0 | 4217512.04 | 0 | 0 | 0 | 0 |  |  | 1 |  | IMPORT | {851fd9c9-8d20-4f82-9b82-7af09fc8241b} | {56ccb1f5-eef8-46b3-ae11-b30d4c3655d1} | 2
/ |  | 36RM6 |  |  |  | Dmychárna, hrubé předčištění | [5 empty] | 1536640.59 |  |  |  | 1859335.11 | STA |  | 0 | 322694.52 | 0 | 322694.52 | 0 | 0 | 0 | 1536640.59 | 0 | 0 | 0 | 0 |  |  | 1 |  | IMPORT | {8c6ac25a-dfdc-4fed-81f4-56ecd0989ee3} | {56ccb1f5-eef8-46b3-ae11-b30d4c3655d1} | 2
/ |  | 38RM8 |  |  |  | Kalové hospodářství | [5 empty] | 1130434.47 |  |  |  | 1367825.71 | STA |  | 0 | 237391.24 | 0 | 237391.24 | 0 | 0 | 0 | 1130434.47 | 0 | 0 | 0 | 0 |  |  | 1 |  | IMPORT | {d87ad1e1-29bb-4376-9727-d0c25ca78903} | {56ccb1f5-eef8-46b3-ae11-b30d4c3655d1} | 2
/ |  | R09 |  |  |  | Plynojem | [5 empty] | 571129.2 |  |  |  | 691066.33 | STA |  | 0 | 119937.13 | 0 | 119937.13 | 0 | 0 | 0 | 571129.2 | 0 | 0 | 0 | 0 |  |  | 1 |  | IMPORT | {5ceff864-b43c-4f8b-be9b-ca15cf334000} | {56ccb1f5-eef8-46b3-ae11-b30d4c3655d1} | 2
/ |  | R11 |  |  |  | Odvodnění kalu | [5 empty] | 977919.51 |  |  |  | 1183282.61 | STA |  | 0 | 205363.1 | 0 | 205363.1 | 0 | 0 | 0 | 977919.51 | 0 | 0 | 0 | 0 |  |  | 1 |  | IMPORT | {a820dcf3-e7e6-46fc-ae75-c563b19d92db} | {56ccb1f5-eef8-46b3-ae11-b30d4c3655d1} | 2
/ |  | RM2.1 |  |  |  | Mechanické předčištění | [5 empty] | 765155.11 |  |  |  | 925837.68 | STA |  | 0 | 160682.57 | 0 | 160682.57 | 0 | 0 | 0 | 765155.11 | 0 | 0 | 0 | 0 |  |  | 1 |  | IMPORT | {b2e4c3c0-8540-4d30-9d46-8a74a2cb1fef} | {56ccb1f5-eef8-46b3-ae11-b30d4c3655d1} | 2
/ |  | RM2.2 |  |  |  | Lapák písku | [5 empty] | 623026.56 |  |  |  | 753862.14 | STA |  | 0 | 130835.58 | 0 | 130835.58 | 0 | 0 | 0 | 623026.56 | 0 | 0 | 0 | 0 |  |  | 1 |  | IMPORT | {a543ee97-ca49-4a5c-8503-fe124881a89f} | {56ccb1f5-eef8-46b3-ae11-b30d4c3655d1} | 2
/ |  | RM3.1 |  |  |  | Usazovací nádrž | [5 empty] | 586310.53 |  |  |  | 709435.74 | STA |  | 0 | 123125.21 | 0 | 123125.21 | 0 | 0 | 0 | 586310.53 | 0 | 0 | 0 | 0 |  |  | 1 |  | IMPORT | {79a8bb77-6927-4b66-afa7-8e290d03d299} | {56ccb1f5-eef8-46b3-ae11-b30d4c3655d1} | 2
/ |  | RM5.1 |  |  |  | Dosazovací nádrž 1 | [5 empty] | 633226.49 |  |  |  | 766204.05 | STA |  | 0 | 132977.56 | 0 | 132977.56 | 0 | 0 | 0 | 633226.49 | 0 | 0 | 0 | 0 |  |  | 1 |  | IMPORT | {49487fd1-84b7-4599-9c2e-2e1af1bd4495} | {56ccb1f5-eef8-46b3-ae11-b30d4c3655d1} | 2
/ |  | RM5.2 |  |  |  | Dosazovací nádrž 2 | [5 empty] | 631894.19 |  |  |  | 764591.97 | STA |  | 0 | 132697.78 | 0 | 132697.78 | 0 | 0 | 0 | 631894.19 | 0 | 0 | 0 | 0 |  |  | 1 |  | IMPORT | {e90aaba6-7019-4eac-9e57-e1021f0441be} | {56ccb1f5-eef8-46b3-ae11-b30d4c3655d1} | 2
/ |  | RMS 4.4 |  |  |  | Kotelna | [5 empty] | 869496.3 |  |  |  | 1052090.52 | STA |  | 0 | 182594.22 | 0 | 182594.22 | 0 | 0 | 0 | 869496.3 | 0 | 0 | 0 | 0 |  |  | 1 |  | IMPORT | {db75ee97-790b-4f62-95f4-01d638250422} | {56ccb1f5-eef8-46b3-ae11-b30d4c3655d1} | 2
/ |  | RMS4 |  |  |  | Rozvodna 2+DT1 | [5 empty] | 1754503.3 |  |  |  | 2122948.99 | STA |  | 0 | 368445.69 | 0 | 368445.69 | 0 | 0 | 0 | 1754503.3 | 0 | 0 | 0 | 0 |  |  | 1 |  | IMPORT | {aaf01630-2b69-4e8f-87db-5a04f905a3b7} | {56ccb1f5-eef8-46b3-ae11-b30d4c3655d1} | 2

## 30R1 - Dispečerské pracov...
[9 empty] | >> skryté sloupce << | [9 empty] | {391c9046-35ca-4155-81da-0e8c630b1414}
2
| KRYCÍ LIST SOUPISU PRACÍ | [8 empty] | v --- níže se nacházejí doplnkové a pomocné údaje k sestavám --- v | [8 empty] | False
Stavba:
ČOV Vrchlabí
Objekt:
30R1 - Dispečerské pracovistě
| KSO: |  |  |  |  | CC-CZ:
| Místo: |  |  |  |  | Datum: | 2024-09-04
| Zadavatel: |  |  |  |  | IČ:
DIČ:
| Uchazeč: |  |  |  |  | IČ: | 259 69 692
|  | VODA CZ s.r.o. |  |  |  | DIČ: | CZ25969692
| Projektant: |  |  |  |  | IČ:
DIČ:
| Zpracovatel: |  |  |  |  | IČ: | 28820444
|  | PP POHONY |  |  |  | DIČ: | CZ28820444
Poznámka:
| Cena bez DPH | [5 empty] | 3089292.62
|  |  | Základ daně |  |  | Sazba daně | Výše daně
| DPH | základní | 3089292.62 |  |  | 21% | 648751.45
|  | snížená | 0 |  |  | 12% | 0
|  | zákl. přenesená | 0 |  |  | 21% | 0
|  | sníž. přenesená | 0 |  |  | 12% | 0
|  | nulová | 0 |  |  | 0% | 0
| Cena s DPH |  |  | v | CZK |  | 3738044.07
REKAPITULACE ČLENĚNÍ SOUPISU PRACÍ
Stavba:
ČOV Vrchlabí
Objekt:
30R1 - Dispečerské pracovistě
Místo: | [5 empty] | Datum: | 2024-09-04
Zadavatel: | [5 empty] | Projektant:
Uchazeč: |  |  | VODA CZ s.r.o. |  |  | Zpracovatel: | PP POHONY
Kód dílu - Popis | [6 empty] | Cena celkem [CZK]
Náklady stavby celkem | [6 empty] | 3089292.62 | [12 empty] | -1
| HSV - HSV | [5 empty] | 3089292.62
| D01 - Rozvaděč 30R1 | [5 empty] | 66093.78
| D02 - Centrální řídící systém | [5 empty] | 882339.86
| D09 - Dispečerské pracoviště | [5 empty] | 1299980.78
| D14 - Kabely | [5 empty] | 36837.23
| D15 - Kabelové trasy | [5 empty] | 9851.33
| D16 - Elektroinstalační materiál | [5 empty] | 11687.07
| D18 - Montážní práce | [5 empty] | 782502.57
SOUPIS PRACÍ
Stavba:
ČOV Vrchlabí
Objekt:
30R1 - Dispečerské pracovistě
Místo: | [5 empty] | Datum: | 2024-09-04
Zadavatel: | [5 empty] | Projektant:
Uchazeč: |  |  | VODA CZ s.r.o. |  |  | Zpracovatel: | PP POHONY
PČ | Typ | Kód | Popis | MJ | Množství | J.cena [CZK] | Cena celkem [CZK] | Cenová soustava |  |  | DPH | J. Nh [h] | Nh celkem [h] | J. hmotnost [t] | Hmotnost celkem [t] | J. suť [t] | Suť Celkem [t]
Náklady soupisu celkem | [6 empty] | 3089292.62 | [5 empty] | 0 |  | 0 |  | 0 |  | D | -1 | [7 empty] | 3089292.62
| D | HSV | HSV |  |  |  | 3089292.62 | [5 empty] | 0 |  | 0 |  | 0 | 1 | D | 0 | ROZPOCET | [6 empty] | 3089292.62
| D | D01 | Rozvaděč 30R1 |  |  |  | 66093.78 | [5 empty] | 0 |  | 0 |  | 0 | 1 | D | 1 | ROZPOCET | [6 empty] | 66093.78
1 | M | 30R1_01001 | Průmyslový switch pro kruhovou topologii s 2x COMBO port (SFP/RJ45), 8x SFP slot 100BASE-X, 2x RS485 / 1x RS422, 2x digitální vstup s podporou vyvážených smyček, 2 vstupy napájení, 1x programovatelné relé, podpora vizualizačního softwaru, digitální vstupy | ks | 1 | 62211.7 | 62211.7 |  |  |  | základní |  | 0 | 0 | 0 | 0 | 0 | 8 | M | 2 | ROZPOCET | 62211.7 | 0 | 0 | 0 | 0 | 1 | 62211.7 | 4 | 2
2 | M | 30R1_01002 | Propojovací vodiče a drobný elektroinstalační materiál | kpl | 1 | 3882.08 | 3882.08 |  |  |  | základní |  | 0 | 0 | 0 | 0 | 0 | 8 | M | 2 | ROZPOCET | 3882.08 | 0 | 0 | 0 | 0 | 1 | 3882.08 | 4 | 4
| D | D02 | Centrální řídící systém |  |  |  | 882339.86 | [5 empty] | 0 |  | 0 |  | 0 | 1 | D | 1 | ROZPOCET | [6 empty] | 882339.86
3 | M | 30R1_02001 | Centrální procesorová jednotka s 2 MB pracovní paměti pro program a 8 MB pro data, 1. rozhraní: PROFINET RT s 2portovým přepínačem, 2. rozhraní: PROFINET, 3./4. rozhraní: H-SYNC, Memory Card | ks | 2 | 269815 | 539630 |  |  |  | základní |  | 0 | 0 | 0 | 0 | 0 | 8 | M | 2 | ROZPOCET | 539630 | 0 | 0 | 0 | 0 | 1 | 539630 | 4 | -811020251
4 | M | 30R1_02002 | Paměťová karta pro CPU-1x00 CPU/SMCS, 3, 3V Flash, 12 MB | ks | 4 | 6471.37 | 25885.48 |  |  |  | základní |  | 0 | 0 | 0 | 0 | 0 | 8 | M | 2 | ROZPOCET | 25885.48 | 0 | 0 | 0 | 0 | 1 | 25885.48 | 4 | 717131149
5 | M | 30R1_02003 | Synchronizační modul pro patch kabel do 10m | ks | 4 | 11739.2784 | 46957.11 |  |  |  | základní |  | 0 | 0 | 0 | 0 | 0 | 8 | M | 2 | ROZPOCET | 46957.11 | 0 | 0 | 0 | 0 | 1 | 46957.11 | 4 | -1910380168
6 | M | 30R1_02004 | Synchronizační propojovací kabel optický kabel 1 m | ks | 2 | 3209.7613 | 6419.52 |  |  |  | základní |  | 0 | 0 | 0 | 0 | 0 | 8 | M | 2 | ROZPOCET | 6419.52 | 0 | 0 | 0 | 0 | 1 | 6419.52 | 4 | 29300268
7 | M | 30R1_02005 | Paměťová karta pro CPU-1x00 CPU, 3, 3V Flash, 256 MB | ks | 2 | 13044.25 | 26088.5 |  |  |  | základní |  | 0 | 0 | 0 | 0 | 0 | 8 | M | 2 | ROZPOCET | 26088.5 | 0 | 0 | 0 | 0 | 1 | 26088.5 | 4 | 611936979
8 | M | 30R1_02006 | Montážní lišta 245 mm (cca 9,6 palce); vč. zemnící šroub, integrovaná DIN lišta pro montáž příslušenství, jako jsou svorky, automatické jističe a relé | ks | 2 | 1230.992 | 2461.98 |  |  |  | základní |  | 0 | 0 | 0 | 0 | 0 | 8 | M | 2 | ROZPOCET | 2461.98 | 0 | 0 | 0 | 0 | 1 | 2461.98 | 4 | -477981705
9 | M | 30R1_02007 | WinCC Runtime Advanced SW balíček pro IPC;512 PowerTags; zahrnuje: WinCC Runtime Advanced 512 PowerTags V17, WinCC Recipes+Logging pro Runtime Advanced; dodává se pouze v případě, že je objednán stejný počet IPC | kpl | 1 | 64650.68 | 64650.68 |  |  |  | základní |  | 0 | 0 | 0 | 0 | 0 | 8 | M | 2 | ROZPOCET | 64650.68 | 0 | 0 | 0 | 0 | 1 | 64650.68 | 4 | 401329157
10 | M | 30R1_02008 | Redundantní modul vstup/výstup: 48 V DC / 20 Vhodný pro oddělení dvou zdrojů s max. výstupním proudem 10 A | ks | 1 | 3187.7772 | 3187.78 |  |  |  | základní |  | 0 | 0 | 0 | 0 | 0 | 8 | M | 2 | ROZPOCET | 3187.78 | 0 | 0 | 0 | 0 | 1 | 3187.78 | 4 | -1313048363
11 | M | 30R1_02009 | UPS1600 10 A vstup nepřerušitelného napájení: 24 V DC výstup: 24 V DC/ 10 A | ks | 1 | 6895.931 | 6895.93 |  |  |  | základní |  | 0 | 0 | 0 | 0 | 0 | 8 | M | 2 | ROZPOCET | 6895.93 | 0 | 0 | 0 | 0 | 1 | 6895.93 | 4 | 247620933
12 | M | 30R1_02010 | BAT1600 24 V DC 2,5 Ah LiFePO4 lithiová baterie pro UPS1600 | ks | 1 | 15837.0734 | 15837.07 |  |  |  | základní |  | 0 | 0 | 0 | 0 | 0 | 8 | M | 2 | ROZPOCET | 15837.07 | 0 | 0 | 0 | 0 | 1 | 15837.07 | 4 | 28999835
13 | M | 30R1_02011 | PSU 24 V/5 A Stabilizovaný zdroj vstup: 120 - 230V AC, (120 - 240V DC) výstup: 24V DC/5A | ks | 2 | 4522.656 | 9045.31 |  |  |  | základní |  | 0 | 0 | 0 | 0 | 0 | 8 | M | 2 | ROZPOCET | 9045.31 | 0 | 0 | 0 | 0 | 1 | 9045.31 | 4 | -101714474
14 | M | 30R1_02012 | Licenční klíč | ks | 1 | 135280.5 | 135280.5 |  |  |  | základní |  | 0 | 0 | 0 | 0 | 0 | 8 | M | 2 | ROZPOCET | 135280.5 | 0 | 0 | 0 | 0 | 1 | 135280.5 | 4 | -854439225
| D | D09 | Dispečerské pracoviště |  |  |  | 1299980.78 | [5 empty] | 0 |  | 0 |  | 0 | 1 | D | 1 | ROZPOCET | [6 empty] | 1299980.78
15 | M | 30R1_09001 | Rack PC, 19", 4 U; rozhraní: 2x USB 3.0 na přední straně; COM1, audio na zadní straně; 7 slotů: 5x PCI Express, 2x PCI, monitorování teploty a ventilátoru; watchdog; držák karty Core i5-10500E (6C/12T, 3,1 (4,2) GHz, 12 MB | ks | 1 | 120427.35 | 120427.35 |  |  |  | základní |  | 0 | 0 | 0 | 0 | 0 | 8 | M | 2 | ROZPOCET | 120427.35 | 0 | 0 | 0 | 0 | 1 | 120427.35 | 4 | 6
16 | M | 30R1_09002 | Monitor 24" IPS LED podsvícení, rozlišení 1920 x 1200 bodů, poměr stran 16:10, jas 300 cd/m2, doba odezvy 8 ms, kontrast 1000:1, pozorovací úhly 178°, konektivita: 2x HDMI/MHL, 2x DisplayPort, technologie MST (Multi-Stream Transport), 5x USB 3.0, pivot po | ks | 2 | 8561.08 | 17122.16 |  |  |  | základní |  | 0 | 0 | 0 | 0 | 0 | 8 | M | 2 | ROZPOCET | 17122.16 | 0 | 0 | 0 | 0 | 1 | 17122.16 | 4 | 8
17 | M | 30R1_09003 | Záložní zdroj UPS 1500VA, 900W, line interactive, komunikace s PC přes USB nebo sériový port , doba zálohování pro 50% zátěž >20min , ochrana proti přepětí, displej | ks | 1 | 20350.07 | 20350.07 |  |  |  | základní |  | 0 | 0 | 0 | 0 | 0 | 8 | M | 2 | ROZPOCET | 20350.07 | 0 | 0 | 0 | 0 | 1 | 20350.07 | 4 | 12
18 | M | 30R1_09004 | LTE router 2x SIM karta s Failover function, 3x LAN 10/100Mbps Ethernet, 1x WAN 10/100Mbps Ethernet port, IEEE 802.11b/g/n WiFi standardy. Možnost připojení externích antén pro zajištění optimálního signálu, napájecí napětí: 9-30 VDC, pracovní teplota -40 | ks | 2 | 20322.96 | 40645.92 |  |  |  | základní |  | 0 | 0 | 0 | 0 | 0 | 8 | M | 2 | ROZPOCET | 40645.92 | 0 | 0 | 0 | 0 | 1 | 40645.92 | 4 | 14
19 | M | 30R1_09005 | Modulární SCADA Software | kpl | 1 | 284265.07 | 284265.07 |  |  |  | základní |  | 0 | 0 | 0 | 0 | 0 | 8 | M | 2 | ROZPOCET | 284265.07 | 0 | 0 | 0 | 0 | 1 | 284265.07 | 4 | 16
20 | M | 30R1_09006 | Optický nástěnný box pro ukončení optických kabelů ve venkovních (UV odolný) i vnitřních instalací. Kapacita 16 vláken v kombinaci adaptérů 16xSC simplex nebo 16xLC duplex, 2x vstup pro optické kabely s gumovou krytkou v provedení mid-span (průběžně insta | ks | 1 | 2102.2455 | 2102.25 |  |  |  | základní |  | 0 | 0 | 0 | 0 | 0 | 8 | M | 2 | ROZPOCET | 2102.25 | 0 | 0 | 0 | 0 | 1 | 2102.25 | 4 | 18
21 | M | 30R1_09007 | Přístupový bod IWLAN, 2 rádia, 6 anténních portů N-CON, podpora iFeatures přes KEY-PLUG, IEEE 802.11a/b/g/h/n, 2,4/5 GHz, hrubá rychlost 450 Mbit/s na rádio , 1x M12 max. 1 Gbit/s, PoE, redundantní 24 V DC, M12 A-kódování IP65, -20..+60 | ks | 2 | 69854.8851 | 139709.77 |  |  |  | základní |  | 0 | 0 | 0 | 0 | 0 | 8 | M | 2 | ROZPOCET | 139709.77 | 0 | 0 | 0 | 0 | 1 | 139709.77 | 4 | -1601176674
22 | M | 30R1_09008 | Příslušenství, SFP vkladka SFP992-1, 1x 1000 Mbit/s LC port, optický, multimode optika (mnohovidová) až do max. 750 m | ks | 12 | 8550.3888 | 102604.67 |  |  |  | základní |  | 0 | 0 | 0 | 0 | 0 | 8 | M | 2 | ROZPOCET | 102604.67 | 0 | 0 | 0 | 0 | 1 | 102604.67 | 4 | 1698568059
23 | M | 30R1_09009 | KEY-PLUG W780 iFeatures, vyměnitelné paměťové medium pro uchování konfigurace, umožní aktivaci iFeatures funkcí pro SCALANCE W v nastavení přístupového bodu | ks | 2 | 14876.4509 | 29752.9 |  |  |  | základní |  | 0 | 0 | 0 | 0 | 0 | 8 | M | 2 | ROZPOCET | 29752.9 | 0 | 0 | 0 | 0 | 1 | 29752.9 | 4 | 853693148
24 | M | 30R1_09010 | KEY-PLUG W740 iFeatures, vyměnitelné paměťové medium pro uchování konfigurace, umožní aktivaci iFeatures funkcí pro SCALANCE W v nastavení klienta | ks | 4 | 9328.1253 | 37312.5 |  |  |  | základní |  | 0 | 0 | 0 | 0 | 0 | 8 | M | 2 | ROZPOCET | 37312.5 | 0 | 0 | 0 | 0 | 1 | 37312.5 | 4 | -1992990039
25 | M | 30R1_09011 | Montážní adaptér na lištu DIN, šroubová montáž pro montáž na DIN lištu 35 mm dle DIN EN 50 022 | ks | 1 | 2463.7281 | 2463.73 |  |  |  | základní |  | 0 | 0 | 0 | 0 | 0 | 8 | M | 2 | ROZPOCET | 2463.73 | 0 | 0 | 0 | 0 | 1 | 2463.73 | 4 | 1538404940
26 | M | 30R1_09012 | Bleskojistka, bleskojiska s N/N samice/samice připojením, IP65 (-40...+85 °C), 2 ... 6 GHz, čtvrtvlná technologie, vhodné zejména pro anténní moduly SW (IWLAN) | ks | 2 | 8740.1094 | 17480.22 |  |  |  | základní |  | 0 | 0 | 0 | 0 | 0 | 8 | M | 2 | ROZPOCET | 17480.22 | 0 | 0 | 0 | 0 | 1 | 17480.22 | 4 | 113747663
27 | M | 30R1_09013 | N-Connect terminanční impedance TI795-1N 50 ohm, samec, 2.4 and 5 GHz, IP65, 0.. .6 GHz | ks | 8 | 783.6285 | 6269.03 |  |  |  | základní |  | 0 | 0 | 0 | 0 | 0 | 8 | M | 2 | ROZPOCET | 6269.03 | 0 | 0 | 0 | 0 | 1 | 6269.03 | 4 | 719529647
28 | M | 30R1_09014 | IWLAN anténa vertikálně-horizontálně polarizovaná se silným směrovým efektem vč. 2x zásuvka N-female; 14 dBi; IP66 (-45-+70 °C), 5 GHz; vhodné pro železniční aplikace; Shoda s Wi-Fi a dodržujte národní schválení | ks | 4 | 17497.6589 | 69990.64 |  |  |  | základní |  | 0 | 0 | 0 | 0 | 0 | 8 | M | 2 | ROZPOCET | 69990.64 | 0 | 0 | 0 | 0 | 1 | 69990.64 | 4 | -801261744
29 | M | 30R1_09015 | IWLAN anténa vertikálně-horizontálně polarizovaná se silným směrovým efektem vč. 2x zásuvka N-female; 23 dBi; IP67 (-45-+70 °C), 5 GHz | ks | 2 | 19636.6701 | 39273.34 |  |  |  | základní |  | 0 | 0 | 0 | 0 | 0 | 8 | M | 2 | ROZPOCET | 39273.34 | 0 | 0 | 0 | 0 | 1 | 39273.34 | 4 | 304895043
30 | M | 30R1_09016 | Ovladatelný přepínač Layer 2 IE; certifikováno podle IEC 62443-4-2; 12x 10/100 Mbit/s RJ45 portů; 4x 1000 Mbit/s combo porty (lze použít buď 1000 Mbit/s/ SFP nebo 10/100/1000 Mbit/s RJ45 porty); 1x konzolový port; diagnostická LED; | ks | 2 | 63151.9316 | 126303.86 |  |  |  | základní |  | 0 | 0 | 0 | 0 | 0 | 8 | M | 2 | ROZPOCET | 126303.86 | 0 | 0 | 0 | 0 | 1 | 126303.86 | 4 | -1673374040
31 | M | 30R1_09017 | Ovladatelný přepínač Layer 2 IE switch; certifikováno podle IEC 62443-4-2; 6x 10/100 MBit/s RJ45 porty; 2x 100/1000 Mbit/s SFP; 1x konzolový port; diagnostická LED; redundantní napájení; teplotní rozsah -40 °C až +70 °C; montáž: DIN | ks | 4 | 27951.3811 | 111805.52 |  |  |  | základní |  | 0 | 0 | 0 | 0 | 0 | 8 | M | 2 | ROZPOCET | 111805.52 | 0 | 0 | 0 | 0 | 1 | 111805.52 | 4 | 1687861092
32 | M | 30R1_09018 | N-Connect/ R-SMA samec/samec pružný propojovací kabel konektory osazený, délka 2 m pružný propojovací kabel typicky k přístupovému bodu AP a anténě (RCoax a podobné) | ks | 4 | 1605.088 | 6420.35 |  |  |  | základní |  | 0 | 0 | 0 | 0 | 0 | 8 | M | 2 | ROZPOCET | 6420.35 | 0 | 0 | 0 | 0 | 1 | 6420.35 | 4 | 1497143225
33 | M | 30R1_09019 | N-Connect samec/samec pružný propojovací kabel konektory osazený, délka: 5 m, pružný kabel pro přpojení k anténám, vhodný pro IWLAN a GSM rádio | ks | 2 | 1996.8976 | 3993.8 |  |  |  | základní |  | 0 | 0 | 0 | 0 | 0 | 8 | M | 2 | ROZPOCET | 3993.8 | 0 | 0 | 0 | 0 | 1 | 3993.8 | 4 | -132769040
34 | M | 30R1_09020 | N-Connect samec/samec pružný propojovací kabel konektory osazený, délka: 2 m, pružný kabel pro přpojení k anténám, vhodný pro IWLAN a GSM rádio | ks | 2 | 1604.1453 | 3208.29 |  |  |  | základní |  | 0 | 0 | 0 | 0 | 0 | 8 | M | 2 | ROZPOCET | 3208.29 | 0 | 0 | 0 | 0 | 1 | 3208.29 | 4 | 1220466267
35 | M | 30R1_09021 | Spojovací kabel pro použití společně s inicializačním modulem, délka 0,1 m / 1,0 m, spojuje základní přístroj, proud nebo modul pro zaznamenávání proudu / napětí a inicializační modul | ks | 10 | 1655.4005 | 16554.01 |  |  |  | základní |  | 0 | 0 | 0 | 0 | 0 | 8 | M | 2 | ROZPOCET | 16554.01 | 0 | 0 | 0 | 0 | 1 | 16554.01 | 4 | 1244969788
36 | M | 30R1_09022 | Inicializační modul pro automatickou parametrizaci SIMOCODE pro S/proV, pro montáž napevno ve spínacím zařízení | ks | 10 | 2359.304 | 23593.04 |  |  |  | základní |  | 0 | 0 | 0 | 0 | 0 | 8 | M | 2 | ROZPOCET | 23593.04 | 0 | 0 | 0 | 0 | 1 | 23593.04 | 4 | -757996048
37 | M | 30R1_09023 | Modul pro zaznamenávání proudu/napětí V2; nastavený proud 10...115 A, snímání napětí do 690V | ks | 1 | 8081.4749 | 8081.47 |  |  |  | základní |  | 0 | 0 | 0 | 0 | 0 | 8 | M | 2 | ROZPOCET | 8081.47 | 0 | 0 | 0 | 0 | 1 | 8081.47 | 4 | 839040390
38 | M | 30R1_09024 | Modul pro zaznamenávání proudu/napětí V2; nastavený proud 3...40 A, snímání napětí do 690 V, konstrukční šířka 45 mm, průvlečný měřicí transformátor | ks | 9 | 7805.6471 | 70250.82 |  |  |  | základní |  | 0 | 0 | 0 | 0 | 0 | 8 | M | 2 | ROZPOCET | 70250.82 | 0 | 0 | 0 | 0 | 1 | 70250.82 | 4 | -554375695
| D | D14 | Kabely |  |  |  | 36837.23 | [5 empty] | 0 |  | 0 |  | 0 | 1 | D | 1 | ROZPOCET | [6 empty] | 36837.23
39 | M | 30R1_14001 | Optický kabel 8 vláken Single Mode 9/125um univerzální, pro vnitřní i vnější použití (UV odolný) do 2000m (OS1). Výplň kabelu tvoří aramidová vlákna. Pevnost v tahu 500N/10cm a vyšší pro možnost zatažení do kabelových trubek apod. Instalační teplota 5°C a | ks | 600 | 28.517 | 17110.2 |  |  |  | základní |  | 0 | 0 | 0 | 0 | 0 | 8 | M | 2 | ROZPOCET | 17110.2 | 0 | 0 | 0 | 0 | 1 | 17110.2 | 4 | 36
40 | M | 30R1_14002 | Pigtail Single Mode 9/125um OS1 , délka 1m, konektor SC modrý | ks | 64 | 61.889 | 3960.89 |  |  |  | základní |  | 0 | 0 | 0 | 0 | 0 | 8 | M | 2 | ROZPOCET | 3960.89 | 0 | 0 | 0 | 0 | 1 | 3960.89 | 4 | 38
41 | M | 30R1_14003 | Spojka optického kabelu SC/SC SM 9/125um OS1 modrá | ks | 64 | 21.6824 | 1387.67 |  |  |  | základní |  | 0 | 0 | 0 | 0 | 0 | 8 | M | 2 | ROZPOCET | 1387.67 | 0 | 0 | 0 | 0 | 1 | 1387.67 | 4 | 40
42 | M | 30R1_14004 | Optický patch kabel vnitřní Single Mode 9/125um OS1 (OS2), duplex 2x SC / 2x LC, žlutý, délka 5m | ks | 15 | 362.1424 | 5432.14 |  |  |  | základní |  | 0 | 0 | 0 | 0 | 0 | 8 | M | 2 | ROZPOCET | 5432.14 | 0 | 0 | 0 | 0 | 1 | 5432.14 | 4 | 42
43 | M | 30R1_14005 | Patch kabel Cat5E FTP, délka 1m | ks | 15 | 43.3647 | 650.47 |  |  |  | základní |  | 0 | 0 | 0 | 0 | 0 | 8 | M | 2 | ROZPOCET | 650.47 | 0 | 0 | 0 | 0 | 1 | 650.47 | 4 | 44
44 | M | 30R1_14006 | Ostatní drobný a spojovací materiál | kpl | 1 | 8295.8568 | 8295.86 |  |  |  | základní |  | 0 | 0 | 0 | 0 | 0 | 8 | M | 2 | ROZPOCET | 8295.86 | 0 | 0 | 0 | 0 | 1 | 8295.86 | 4 | 46
| D | D15 | Kabelové trasy |  |  |  | 9851.33 | [5 empty] | 0 |  | 0 |  | 0 | 1 | D | 1 | ROZPOCET | [6 empty] | 9851.33
45 | M | 30R1_15001 | Ostatní drobný a spojovací materiál | kpl | 1 | 9851.3299 | 9851.33 |  |  |  | základní |  | 0 | 0 | 0 | 0 | 0 | 8 | M | 2 | ROZPOCET | 9851.33 | 0 | 0 | 0 | 0 | 1 | 9851.33 | 4 | 60
| D | D16 | Elektroinstalační materiál |  |  |  | 11687.07 | [5 empty] | 0 |  | 0 |  | 0 | 1 | D | 1 | ROZPOCET | [6 empty] | 11687.07
46 | M | 30R1_16001 | Krabice 93x 93x 62 se svorkovnicí IP66 | ks | 5 | 147.0441 | 735.22 |  |  |  | základní |  | 0 | 0 | 0 | 0 | 0 | 8 | M | 2 | ROZPOCET | 735.22 | 0 | 0 | 0 | 0 | 1 | 735.22 | 4 | 62
47 | M | 30R1_16002 | Krabice 104x104x 70 se svorkovnicí IP66 | ks | 10 | 171.3283 | 1713.28 |  |  |  | základní |  | 0 | 0 | 0 | 0 | 0 | 8 | M | 2 | ROZPOCET | 1713.28 | 0 | 0 | 0 | 0 | 1 | 1713.28 | 4 | 64
48 | M | 30R1_16003 | Ostatní drobný a spojovací materiál | kpl | 1 | 9238.5678 | 9238.57 |  |  |  | základní |  | 0 | 0 | 0 | 0 | 0 | 8 | M | 2 | ROZPOCET | 9238.57 | 0 | 0 | 0 | 0 | 1 | 9238.57 | 4 | 66
| D | D18 | Montážní práce |  |  |  | 782502.57 | [5 empty] | 0 |  | 0 |  | 0 | 1 | D | 1 | ROZPOCET | [6 empty] | 782502.57
49 | K | 30R1_18001 | Montáž dispečerského pracoviště | h | 80 | 460 | 36800 |  |  |  | základní |  | 0 | 0 | 0 | 0 | 0 | 4 | K | 2 | ROZPOCET | 36800 | 0 | 0 | 0 | 0 | 1 | 36800 | 4 | 78
50 | K | 30R1_18002 | Montáž optických kabelů | h | 250 | 460 | 115000 |  |  |  | základní |  | 0 | 0 | 0 | 0 | 0 | 4 | K | 2 | ROZPOCET | 115000 | 0 | 0 | 0 | 0 | 1 | 115000 | 4 | 92
51 | K | 30R1_18003 | Příprava a instalace optických boxů | ks | 4 | 3328.347 | 13313.39 |  |  |  | základní |  | 0 | 0 | 0 | 0 | 0 | 4 | K | 2 | ROZPOCET | 13313.39 | 0 | 0 | 0 | 0 | 1 | 13313.39 | 4 | 94
52 | K | 30R1_18004 | Protažení optického kabelu do připravených tras (zafouknutí) | m | 105 | 460 | 48300 |  |  |  | základní |  | 0 | 0 | 0 | 0 | 0 | 4 | K | 2 | ROZPOCET | 48300 | 0 | 0 | 0 | 0 | 1 | 48300 | 4 | 96
53 | K | 30R1_18005 | Optický svár včetně instalace ochrany sváru | ks | 50 | 665.6694 | 33283.47 |  |  |  | základní |  | 0 | 0 | 0 | 0 | 0 | 4 | K | 2 | ROZPOCET | 33283.47 | 0 | 0 | 0 | 0 | 1 | 33283.47 | 4 | 98
54 | K | 30R1_18006 | Měření optické trasy | kpl | 1 | 11105.7127 | 11105.71 |  |  |  | základní |  | 0 | 0 | 0 | 0 | 0 | 4 | K | 2 | ROZPOCET | 11105.71 | 0 | 0 | 0 | 0 | 1 | 11105.71 | 4 | 100
55 | K | 30R1_18007 | Montáž kabelových tras | h | 110 | 465 | 51150 |  |  |  | základní |  | 0 | 0 | 0 | 0 | 0 | 4 | K | 2 | ROZPOCET | 51150 | 0 | 0 | 0 | 0 | 1 | 51150 | 4 | 102
56 | K | 30R1_18008 | Softwarové práce - centrální řídící systém | h | 200 | 1000 | 200000 |  |  |  | základní |  | 0 | 0 | 0 | 0 | 0 | 4 | K | 2 | ROZPOCET | 200000 | 0 | 0 | 0 | 0 | 1 | 200000 | 4 | 116
57 | K | 30R1_18009 | Softwarové práce - vizualizace pro dispečerské pracoviště | h | 180 | 1000 | 180000 |  |  |  | základní |  | 0 | 0 | 0 | 0 | 0 | 4 | K | 2 | ROZPOCET | 180000 | 0 | 0 | 0 | 0 | 1 | 180000 | 4 | -941821628
58 | K | 30R1_18010 | Projektové práce | h | 90 | 675 | 60750 |  |  |  | základní |  | 0 | 0 | 0 | 0 | 0 | 4 | K | 2 | ROZPOCET | 60750 | 0 | 0 | 0 | 0 | 1 | 60750 | 4 | 118
59 | K | 30R1_18011 | Práce revizního technika | kpl | 1 | 5200 | 5200 |  |  |  | základní |  | 0 | 0 | 0 | 0 | 0 | 4 | K | 2 | ROZPOCET | 5200 | 0 | 0 | 0 | 0 | 1 | 5200 | 4 | 120
60 | K | 30R1_18012 | Komplexní zkoušky a zaškolení obsluhy | h | 40 | 460 | 18400 |  |  |  | základní |  | 0 | 0 | 0 | 0 | 0 | 4 | K | 2 | ROZPOCET | 18400 | 0 | 0 | 0 | 0 | 1 | 18400 | 4 | 124
61 | K | 30R1_18013 | Zajištění | h | 20 | 460 | 9200 |  |  |  | základní |  | 0 | 0 | 0 | 0 | 0 | 4 | K | 2 | ROZPOCET | 9200 | 0 | 0 | 0 | 0 | 1 | 9200 | 4 | 126

## 31RM1 - Čerpací stanice
[9 empty] | >> skryté sloupce << | [9 empty] | {6893ca80-2fa4-4aaf-894d-7ab4b2273967}
2
| KRYCÍ LIST SOUPISU PRACÍ | [8 empty] | v --- níže se nacházejí doplnkové a pomocné údaje k sestavám --- v | [8 empty] | False
Stavba:
ČOV Vrchlabí
Objekt:
31RM1 - Čerpací stanice
| KSO: |  |  |  |  | CC-CZ:
| Místo: |  |  |  |  | Datum: | 2024-09-04
| Zadavatel: |  |  |  |  | IČ:
DIČ:
| Uchazeč: |  |  |  |  | IČ: | 259 69 692
|  | VODA CZ s.r.o. |  |  |  | DIČ: | CZ25969692
| Projektant: |  |  |  |  | IČ:
DIČ:
| Zpracovatel: |  |  |  |  | IČ: | 28820444
|  | PP POHONY |  |  |  | DIČ: | CZ28820444
Poznámka:
| Cena bez DPH | [5 empty] | 1585950.48
|  |  | Základ daně |  |  | Sazba daně | Výše daně
| DPH | základní | 1585950.48 |  |  | 21% | 333049.6
|  | snížená | 0 |  |  | 12% | 0
|  | zákl. přenesená | 0 |  |  | 21% | 0
|  | sníž. přenesená | 0 |  |  | 12% | 0
|  | nulová | 0 |  |  | 0% | 0
| Cena s DPH |  |  | v | CZK |  | 1919000.08
REKAPITULACE ČLENĚNÍ SOUPISU PRACÍ
Stavba:
ČOV Vrchlabí
Objekt:
31RM1 - Čerpací stanice
Místo: | [5 empty] | Datum: | 2024-09-04
Zadavatel: | [5 empty] | Projektant:
Uchazeč: |  |  | VODA CZ s.r.o. |  |  | Zpracovatel: | PP POHONY
Kód dílu - Popis | [6 empty] | Cena celkem [CZK]
Náklady stavby celkem | [6 empty] | 1585950.48 | [12 empty] | -1
| HSV - HSV | [5 empty] | 1585950.48
| D03 - Rozvaděč 31RM1 | [5 empty] | 25371.82
| D04 - Vyzbrojení rozvaděče 31RM1 | [5 empty] | 617143.03
| D05 - Rozvaděč DT2 | [5 empty] | 30663.31
| D06 - Vyzbrojení rozvaděče DT2 | [5 empty] | 61416.29
| D07 - Řídící systém pro DT2 | [5 empty] | 82113.01
| D07.01 - Řídící systém pro čerpoací stanici | [5 empty] | 42146.15
| D07.02 - Řídící systém pro dmychárnu a hrubé předčištění | [5 empty] | 39966.86
| D12 - Přepojovací skříně MX | [5 empty] | 12718.9
| D08 - Snímače a senzory | [5 empty] | 57274.5
| S01 - Ultrazvukové měření hladiny | [5 empty] | 28271.71
| S02 - Plovákový spínač | [5 empty] | 29002.79
| D14 - Kabely | [5 empty] | 116845.95
| D15 - Kabelové trasy | [5 empty] | 107383.05
| D18 - Montážní práce | [5 empty] | 475020.62
SOUPIS PRACÍ
Stavba:
ČOV Vrchlabí
Objekt:
31RM1 - Čerpací stanice
Místo: | [5 empty] | Datum: | 2024-09-04
Zadavatel: | [5 empty] | Projektant:
Uchazeč: |  |  | VODA CZ s.r.o. |  |  | Zpracovatel: | PP POHONY
PČ | Typ | Kód | Popis | MJ | Množství | J.cena [CZK] | Cena celkem [CZK] | Cenová soustava |  |  | DPH | J. Nh [h] | Nh celkem [h] | J. hmotnost [t] | Hmotnost celkem [t] | J. suť [t] | Suť Celkem [t]
Náklady soupisu celkem | [6 empty] | 1585950.48 | [5 empty] | 0 |  | 0 |  | 0 |  | D | -1 | [10 empty] | 1585950.48
| D | HSV | HSV |  |  |  | 1585950.48 | [5 empty] | 0 |  | 0 |  | 0 | 1 | D | 0 |  |  |  | ROZPOCET | [6 empty] | 1585950.48
| D | D03 | Rozvaděč 31RM1 |  |  |  | 25371.82 | [5 empty] | 0 |  | 0 |  | 0 | 1 | D | 1 |  |  |  | ROZPOCET | [6 empty] | 25371.82
1 | M | 31RM1_03001 | Skříň ocelplechová samostatně stojící 2000x1000x 400 s montážním panelem | ks | 1 | 17976.2775 | 17976.28 |  |  |  | základní |  | 0 | 0 | 0 | 0 | 0 | 8 | M | 2 |  |  |  | ROZPOCET | 17976.28 | 0 | 0 | 0 | 0 | 1 | 17976.28 | 4 | 4
2 | M | 31RM1_03002 | Boční zákryty, 2000x400 (balení 2ks) | bal | 1 | 3100.5123 | 3100.51 |  |  |  | základní |  | 0 | 0 | 0 | 0 | 0 | 8 | M | 2 |  |  |  | ROZPOCET | 3100.51 | 0 | 0 | 0 | 0 | 1 | 3100.51 | 4 | 6
3 | M | 31RM1_03003 | Podstavec přední/zadní, 100x1000 (balení 2ks) | bal | 1 | 1123.5576 | 1123.56 |  |  |  | základní |  | 0 | 0 | 0 | 0 | 0 | 8 | M | 2 |  |  |  | ROZPOCET | 1123.56 | 0 | 0 | 0 | 0 | 1 | 1123.56 | 4 | 8
4 | M | 31RM1_03004 | Boční díly podstavce, 100x400 (balení 2ks) | bal | 1 | 525.7057 | 525.71 |  |  |  | základní |  | 0 | 0 | 0 | 0 | 0 | 8 | M | 2 |  |  |  | ROZPOCET | 525.71 | 0 | 0 | 0 | 0 | 1 | 525.71 | 4 | 10
5 | M | 31RM1_03005 | Lišta přístrojová DIN 35x 7,5 perforovaná, otvor 5,2mm (2m) | m | 8 | 70.9919 | 567.94 |  |  |  | základní |  | 0 | 0 | 0 | 0 | 0 | 8 | M | 2 |  |  |  | ROZPOCET | 567.94 | 0 | 0 | 0 | 0 | 1 | 567.94 | 4 | 12
6 | M | 31RM1_03006 | Kanál rozvaděčový 40x 60 s úzkou perf. světle šedá | m | 10 | 125.0535 | 1250.54 |  |  |  | základní |  | 0 | 0 | 0 | 0 | 0 | 8 | M | 2 |  |  |  | ROZPOCET | 1250.54 | 0 | 0 | 0 | 0 | 1 | 1250.54 | 4 | 14
7 | M | 31RM1_03007 | Kanál rozvaděčový 60x 80 s úzkou perf. světle šedá | m | 4 | 206.8192 | 827.28 |  |  |  | základní |  | 0 | 0 | 0 | 0 | 0 | 8 | M | 2 |  |  |  | ROZPOCET | 827.28 | 0 | 0 | 0 | 0 | 1 | 827.28 | 4 | 16
| D | D04 | Vyzbrojení rozvaděče 31RM1 |  |  |  | 617143.03 | [5 empty] | 0 |  | 0 |  | 0 | 1 | D | 1 |  |  |  | ROZPOCET | [6 empty] | 617143.03
8 | M | 31RM1_04001 | Výkonový jistič 3VA1 IEC frame 160 třída spínací charakteristiky N Icu=25kA při 415V 3-pólový, ochrana zařízení TM220, ATFM, In=125A ochrana proti přetížení Ir=88A...125A ochrana proti zkratu Ii=10 x In připojení svorkami | ks | 1 | 8313.018 | 8313.02 |  |  |  | základní |  | 0 | 0 | 0 | 0 | 0 | 8 | M | 2 |  |  |  | ROZPOCET | 8313.02 | 0 | 0 | 0 | 0 | 1 | 8313.02 | 4 | 241235382
9 | M | 31RM1_04002 | Svorka pro připojení pomocného vodiče pro rámovou svorku | ks | 1 | 190.5623 | 190.56 |  |  |  | základní |  | 0 | 0 | 0 | 0 | 0 | 8 | M | 2 |  |  |  | ROZPOCET | 190.56 | 0 | 0 | 0 | 0 | 1 | 190.56 | 4 | -222529318
10 | M | 31RM1_04003 | Otočný ovládací prvek se spojkou pro namontování do dveří standardní IEC IP65 s blokováním dveří | ks | 1 | 2126.3328 | 2126.33 |  |  |  | základní |  | 0 | 0 | 0 | 0 | 0 | 8 | M | 2 |  |  |  | ROZPOCET | 2126.33 | 0 | 0 | 0 | 0 | 1 | 2126.33 | 4 | -1891406351
11 | M | 31RM1_04004 | Čtyřpólový výkonný kombinovaný svodič bleskových proudů 25kA T1+T2 230V AC | ks | 1 | 11554.1835 | 11554.18 |  |  |  | základní |  | 0 | 0 | 0 | 0 | 0 | 8 | M | 2 |  |  |  | ROZPOCET | 11554.18 | 0 | 0 | 0 | 0 | 1 | 11554.18 | 4 | 18
12 | M | 31RM1_04005 | Pojistkový odpínač 3P 32A 10x38 | ks | 1 | 153.912 | 153.91 |  |  |  | základní |  | 0 | 0 | 0 | 0 | 0 | 8 | M | 2 |  |  |  | ROZPOCET | 153.91 | 0 | 0 | 0 | 0 | 1 | 153.91 | 4 | 28
13 | M | 31RM1_04006 | Pojistka válcová 2A gG | ks | 3 | 31.2634 | 93.79 |  |  |  | základní |  | 0 | 0 | 0 | 0 | 0 | 8 | M | 2 |  |  |  | ROZPOCET | 93.79 | 0 | 0 | 0 | 0 | 1 | 93.79 | 4 | 30
14 | M | 31RM1_04007 | Chránič proudový 4p 63A 30mA G | ks | 2 | 2483.0815 | 4966.16 |  |  |  | základní |  | 0 | 0 | 0 | 0 | 0 | 8 | M | 2 |  |  |  | ROZPOCET | 4966.16 | 0 | 0 | 0 | 0 | 1 | 4966.16 | 4 | 34
15 | M | 31RM1_04008 | Chránič proudový kombinovaný 2p B 16A 30mA AC 10kA | ks | 1 | 1018.4646 | 1018.46 |  |  |  | základní |  | 0 | 0 | 0 | 0 | 0 | 8 | M | 2 |  |  |  | ROZPOCET | 1018.46 | 0 | 0 | 0 | 0 | 1 | 1018.46 | 4 | 36
16 | M | 31RM1_04009 | Kombinovaný proudový chránič / jistič 2P 25A B | ks | 2 | 3569.0077 | 7138.02 |  |  |  | základní |  | 0 | 0 | 0 | 0 | 0 | 8 | M | 2 |  |  |  | ROZPOCET | 7138.02 | 0 | 0 | 0 | 0 | 1 | 7138.02 | 4 | -541557138
17 | M | 31RM1_04010 | Jistič 1P C 2A 10kA | ks | 1 | 432.8775 | 432.88 |  |  |  | základní |  | 0 | 0 | 0 | 0 | 0 | 8 | M | 2 |  |  |  | ROZPOCET | 432.88 | 0 | 0 | 0 | 0 | 1 | 432.88 | 4 | -746316916
18 | M | 31RM1_04011 | Jistič 1p C 4A 10kA | ks | 7 | 358.057 | 2506.4 |  |  |  | základní |  | 0 | 0 | 0 | 0 | 0 | 8 | M | 2 |  |  |  | ROZPOCET | 2506.4 | 0 | 0 | 0 | 0 | 1 | 2506.4 | 4 | 1478225533
19 | M | 31RM1_04012 | Jistič 1P B 6A 10kA | ks | 1 | 216.4387 | 216.44 |  |  |  | základní |  | 0 | 0 | 0 | 0 | 0 | 8 | M | 2 |  |  |  | ROZPOCET | 216.44 | 0 | 0 | 0 | 0 | 1 | 216.44 | 4 | 846881167
20 | M | 31RM1_04013 | Jistič 1P C 6A 10kA | ks | 3 | 271.7509 | 815.25 |  |  |  | základní |  | 0 | 0 | 0 | 0 | 0 | 8 | M | 2 |  |  |  | ROZPOCET | 815.25 | 0 | 0 | 0 | 0 | 1 | 815.25 | 4 | -1317674922
21 | M | 31RM1_04014 | Jistič 1P B 10A 10kA | ks | 3 | 183.7325 | 551.2 |  |  |  | základní |  | 0 | 0 | 0 | 0 | 0 | 8 | M | 2 |  |  |  | ROZPOCET | 551.2 | 0 | 0 | 0 | 0 | 1 | 551.2 | 4 | -1255597818
22 | M | 31RM1_04015 | Jistič 1P C 10A 10kA | ks | 2 | 252.0309 | 504.06 |  |  |  | základní |  | 0 | 0 | 0 | 0 | 0 | 8 | M | 2 |  |  |  | ROZPOCET | 504.06 | 0 | 0 | 0 | 0 | 1 | 504.06 | 4 | 60955873
23 | M | 31RM1_04016 | Jistič 1P+N C 10A 10kA | ks | 2 | 452.1165 | 904.23 |  |  |  | základní |  | 0 | 0 | 0 | 0 | 0 | 8 | M | 2 |  |  |  | ROZPOCET | 904.23 | 0 | 0 | 0 | 0 | 1 | 904.23 | 4 | -645683991
24 | M | 31RM1_04017 | Jistič 1P B 16A 10kA | ks | 1 | 168.3413 | 168.34 |  |  |  | základní |  | 0 | 0 | 0 | 0 | 0 | 8 | M | 2 |  |  |  | ROZPOCET | 168.34 | 0 | 0 | 0 | 0 | 1 | 168.34 | 4 | 2064933381
25 | M | 31RM1_04018 | Jistič 3P C 63A 10kA | ks | 2 | 3746.7952 | 7493.59 |  |  |  | základní |  | 0 | 0 | 0 | 0 | 0 | 8 | M | 2 |  |  |  | ROZPOCET | 7493.59 | 0 | 0 | 0 | 0 | 1 | 7493.59 | 4 | -1960116335
26 | M | 31RM1_04019 | Kontakt pomocný 1/1 | ks | 2 | 467.0267 | 934.05 |  |  |  | základní |  | 0 | 0 | 0 | 0 | 0 | 8 | M | 2 |  |  |  | ROZPOCET | 934.05 | 0 | 0 | 0 | 0 | 1 | 934.05 | 4 | -1495756302
27 | M | 31RM1_04020 | Motorový jistič 3P 27 - 32A 400V | ks | 2 | 1965.2639 | 3930.53 |  |  |  | základní |  | 0 | 0 | 0 | 0 | 0 | 8 | M | 2 |  |  |  | ROZPOCET | 3930.53 | 0 | 0 | 0 | 0 | 1 | 3930.53 | 4 | 43006189
28 | M | 31RM1_04021 | Motorový jistič 3P 75 - 93A 400V | ks | 1 | 4961.0647 | 4961.06 |  |  |  | základní |  | 0 | 0 | 0 | 0 | 0 | 8 | M | 2 |  |  |  | ROZPOCET | 4961.06 | 0 | 0 | 0 | 0 | 1 | 4961.06 | 4 | -1150611086
29 | M | 31RM1_04022 | Motorový jistič 3P 27 - 32A 400V | ks | 2 | 1965.2639 | 3930.53 |  |  |  | základní |  | 0 | 0 | 0 | 0 | 0 | 8 | M | 2 |  |  |  | ROZPOCET | 3930.53 | 0 | 0 | 0 | 0 | 1 | 3930.53 | 4 | -1181883366
30 | M | 31RM1_04023 | Kontakt pomocný pro m.jistič 1NO+1NC | ks | 3 | 149.1022 | 447.31 |  |  |  | základní |  | 0 | 0 | 0 | 0 | 0 | 8 | M | 2 |  |  |  | ROZPOCET | 447.31 | 0 | 0 | 0 | 0 | 1 | 447.31 | 4 | -782762145
31 | M | 31RM1_04024 | Výkonový stykač pro AC-spínaní 32A/15kW/400V, 3pólový, AC 230V, 50/60Hz, 1 NO + 1 NC, šroubová svorka | ks | 2 | 1648.7823 | 3297.56 |  |  |  | základní |  | 0 | 0 | 0 | 0 | 0 | 8 | M | 2 |  |  |  | ROZPOCET | 3297.56 | 0 | 0 | 0 | 0 | 1 | 3297.56 | 4 | 1801953540
32 | M | 31RM1_04025 | Softstarter 11kW/25A 400V | ks | 2 | 7652.8894 | 15305.78 |  |  |  | základní |  | 0 | 0 | 0 | 0 | 0 | 8 | M | 2 |  |  |  | ROZPOCET | 15305.78 | 0 | 0 | 0 | 0 | 1 | 15305.78 | 4 | 1387054300
33 | M | 31RM1_04026 | Softstartér 37kW/72A 400V | ks | 1 | 21993.4476 | 21993.45 |  |  |  | základní |  | 0 | 0 | 0 | 0 | 0 | 8 | M | 2 |  |  |  | ROZPOCET | 21993.45 | 0 | 0 | 0 | 0 | 1 | 21993.45 | 4 | 1252063975
34 | M | 31RM1_04027 | Frekvenční měnič 5,5 kW 12 A 480 V AC IP20 | ks | 2 | 51273.8589 | 102547.72 |  |  |  | základní |  | 0 | 0 | 0 | 0 | 0 | 8 | M | 2 |  |  |  | ROZPOCET | 102547.72 | 0 | 0 | 0 | 0 | 1 | 102547.72 | 4 | -1956636436
35 | M | 31RM1_04028 | Startér pro plynulý rozběh 1,1 kW 3 A 3P 48→ 500 V AC IP20 | ks | 1 | 8770.8677 | 8770.87 |  |  |  | základní |  | 0 | 0 | 0 | 0 | 0 | 8 | M | 2 |  |  |  | ROZPOCET | 8770.87 | 0 | 0 | 0 | 0 | 1 | 8770.87 | 4 | -543604135
36 | M | 31RM1_04029 | Reverzační spouštěč High Feature; elektronicky spínající; s elektronickou ochranou proti přetížení do 1,1kW / 400V; rozsah nastavení 0,9 .. 3A | ks | 8 | 10783.5749 | 86268.6 |  |  |  | základní |  | 0 | 0 | 0 | 0 | 0 | 8 | M | 2 |  |  |  | ROZPOCET | 86268.6 | 0 | 0 | 0 | 0 | 1 | 86268.6 | 4 | 1559932299
37 | M | 31RM1_04030 | Ochranný kryt svorky 32 A 3P 500 V AC IP20 | ks | 9 | 4242.5073 | 38182.57 |  |  |  | základní |  | 0 | 0 | 0 | 0 | 0 | 8 | M | 2 |  |  |  | ROZPOCET | 38182.57 | 0 | 0 | 0 | 0 | 1 | 38182.57 | 4 | -466097681
38 | M | 31RM1_04031 | Elektronická jednotka řízení a ochrany motoru 4DI 3DO | ks | 1 | 20205.1249 | 20205.12 |  |  |  | základní |  | 0 | 0 | 0 | 0 | 0 | 8 | M | 2 |  |  |  | ROZPOCET | 20205.12 | 0 | 0 | 0 | 0 | 1 | 20205.12 | 4 | -284247776
39 | M | 31RM1_04032 | Základní přístroj SIMOCODE pro V MR, MODBUS RTU rozhraní 57,6 kBit/s, RS-485, 4E/3A libovolně parametrizovatelné, US: 24 V DC, vstup pro připojení termistoru monostabilní reléové výstupy | ks | 1 | 24152.6887 | 24152.69 |  |  |  | základní |  | 0 | 0 | 0 | 0 | 0 | 8 | M | 2 |  |  |  | ROZPOCET | 24152.69 | 0 | 0 | 0 | 0 | 1 | 24152.69 | 4 | -1083335523
40 | M | 31RM1_04033 | Modul pro zaznamenávání proudu/napětí V2; nastavený proud 3...40 A, snímání napětí do 690 V, konstrukční šířka 45 mm, průvlečný měřicí transformátor | ks | 2 | 7964.946 | 15929.89 |  |  |  | základní |  | 0 | 0 | 0 | 0 | 0 | 8 | M | 2 |  |  |  | ROZPOCET | 15929.89 | 0 | 0 | 0 | 0 | 1 | 15929.89 | 4 | 1725426521
41 | M | 31RM1_04034 | Modul pro zaznamenávání proudu/napětí V2; nastavený proud 10...115 A, snímání napětí do 690V | ks | 1 | 8246.403 | 8246.4 |  |  |  | základní |  | 0 | 0 | 0 | 0 | 0 | 8 | M | 2 |  |  |  | ROZPOCET | 8246.4 | 0 | 0 | 0 | 0 | 1 | 8246.4 | 4 | -972191706
42 | M | 31RM1_04035 | Paměťový modul pro parametrizaci SIMOCODE pro S/V bez PC/PG, barva: titanově šedá | ks | 4 | 1880.1313 | 7520.53 |  |  |  | základní |  | 0 | 0 | 0 | 0 | 0 | 8 | M | 2 |  |  |  | ROZPOCET | 7520.53 | 0 | 0 | 0 | 0 | 1 | 7520.53 | 4 | 1355157038
43 | M | 31RM1_04036 | Spojovací kabel délka 0,15 m, plochý, pro připojení základního přístroje, modulu pro zaznamenávání proudu, modulu pro zaznamenávání proudu/napětí, ovládacího prvku nebo rozšiřujících modulů přes systémové rozhraní | ks | 3 | 466.5457 | 1399.64 |  |  |  | základní |  | 0 | 0 | 0 | 0 | 0 | 8 | M | 2 |  |  |  | ROZPOCET | 1399.64 | 0 | 0 | 0 | 0 | 1 | 1399.64 | 4 | -1495395146
44 | M | 31RM1_04037 | Univerzální spoušť 24 V DC | ks | 1 | 4004.2612 | 4004.26 |  |  |  | základní |  | 0 | 0 | 0 | 0 | 0 | 8 | M | 2 |  |  |  | ROZPOCET | 4004.26 | 0 | 0 | 0 | 0 | 1 | 4004.26 | 4 | -308750288
45 | M | 31RM1_04038 | Pomocný spínač přepínací kontakty typ HQ (7mm) | ks | 2 | 572.3602 | 1144.72 |  |  |  | základní |  | 0 | 0 | 0 | 0 | 0 | 8 | M | 2 |  |  |  | ROZPOCET | 1144.72 | 0 | 0 | 0 | 0 | 1 | 1144.72 | 4 | -195827514
46 | M | 31RM1_04039 | Spínač pro signalizaci rozpojení přepínací kontakty typ HQ (7mm) | ks | 2 | 562.7407 | 1125.48 |  |  |  | základní |  | 0 | 0 | 0 | 0 | 0 | 8 | M | 2 |  |  |  | ROZPOCET | 1125.48 | 0 | 0 | 0 | 0 | 1 | 1125.48 | 4 | 287770407
47 | M | 31RM1_04040 | Pojistkový zátěžový odpojovač, D01, 3pól., jmenovitý proud: 6 A, jmenovité napětí AC: 400V | ks | 3 | 1611.6029 | 4834.81 |  |  |  | základní |  | 0 | 0 | 0 | 0 | 0 | 8 | M | 2 |  |  |  | ROZPOCET | 4834.81 | 0 | 0 | 0 | 0 | 1 | 4834.81 | 4 | 19774233
48 | M | 31RM1_04041 | Napěťové relé AC 230/400V 2W 0,9/1,3 asymetrické sledování s průhlednou krytkou | ks | 1 | 5928.2766 | 5928.28 |  |  |  | základní |  | 0 | 0 | 0 | 0 | 0 | 8 | M | 2 |  |  |  | ROZPOCET | 5928.28 | 0 | 0 | 0 | 0 | 1 | 5928.28 | 4 | 1728076402
49 | M | 31RM1_04042 | Termistorové relé, 1 přepínací kontakt, 5A, 250 VAC | ks | 6 | 1683.4125 | 10100.48 |  |  |  | základní |  | 0 | 0 | 0 | 0 | 0 | 8 | M | 2 |  |  |  | ROZPOCET | 10100.48 | 0 | 0 | 0 | 0 | 1 | 10100.48 | 4 | 82
50 | M | 31RM1_04043 | Ochrana proti vniknutí vody | ks | 6 | 1950.8346 | 11705.01 |  |  |  | základní |  | 0 | 0 | 0 | 0 | 0 | 8 | M | 2 |  |  |  | ROZPOCET | 11705.01 | 0 | 0 | 0 | 0 | 1 | 11705.01 | 4 | 84
51 | M | 31RM1_04044 | Relé monitorovací 3-fázové sítě 183-528V AC | ks | 1 | 1784.6 | 1784.6 |  |  |  | základní |  | 0 | 0 | 0 | 0 | 0 | 8 | M | 2 |  |  |  | ROZPOCET | 1784.6 | 0 | 0 | 0 | 0 | 1 | 1784.6 | 4 | 86
52 | M | 31RM1_04045 | Svodič přepětí - vazební impedance | ks | 4 | 575.2461 | 2300.98 |  |  |  | základní |  | 0 | 0 | 0 | 0 | 0 | 8 | M | 2 |  |  |  | ROZPOCET | 2300.98 | 0 | 0 | 0 | 0 | 1 | 2300.98 | 4 | 88
53 | M | 31RM1_04046 | Přepěťová ochrana s integrovaným odrušovacím vf filtrem, T3, 230V AC | ks | 2 | 2873.8641 | 5747.73 |  |  |  | základní |  | 0 | 0 | 0 | 0 | 0 | 8 | M | 2 |  |  |  | ROZPOCET | 5747.73 | 0 | 0 | 0 | 0 | 1 | 5747.73 | 4 | 90
54 | M | 31RM1_04047 | Svodič bleskových proudů s dvoustupňovou přepěťovou ochranou stíněných dvoužilových signálových linek k ochraně rozhraní řídicích systémů MaR, EZS, EPS apod., zejména měřicích obvodů, před pulsním přepětím D1, C2 24V DC | ks | 2 | 1956.6063 | 3913.21 |  |  |  | základní |  | 0 | 0 | 0 | 0 | 0 | 8 | M | 2 |  |  |  | ROZPOCET | 3913.21 | 0 | 0 | 0 | 0 | 1 | 3913.21 | 4 | -1438737168
55 | M | 31RM1_04048 | LED svítidlo do rozvaděče s infračerveným čidlem, 4W/230 VAC | ks | 2 | 913.8525 | 1827.71 |  |  |  | základní |  | 0 | 0 | 0 | 0 | 0 | 8 | M | 2 |  |  |  | ROZPOCET | 1827.71 | 0 | 0 | 0 | 0 | 1 | 1827.71 | 4 | 92
56 | M | 31RM1_04049 | Zásuvka soklová s ochraným kolíkem 3 svorky | ks | 1 | 240.4875 | 240.49 |  |  |  | základní |  | 0 | 0 | 0 | 0 | 0 | 8 | M | 2 |  |  |  | ROZPOCET | 240.49 | 0 | 0 | 0 | 0 | 1 | 240.49 | 4 | 94
57 | M | 31RM1_04050 | Svorka řadová pojistková LED | ks | 50 | 115.2224 | 5761.12 |  |  |  | základní |  | 0 | 0 | 0 | 0 | 0 | 8 | M | 2 |  |  |  | ROZPOCET | 5761.12 | 0 | 0 | 0 | 0 | 1 | 5761.12 | 4 | 96
58 | M | 31RM1_04051 | Pojistka trubičková skleněná F 1,0A 250V 5x20mm | ks | 50 | 2.4915 | 124.57 |  |  |  | základní |  | 0 | 0 | 0 | 0 | 0 | 8 | M | 2 |  |  |  | ROZPOCET | 124.57 | 0 | 0 | 0 | 0 | 1 | 124.57 | 4 | 98
59 | M | 31RM1_04052 | Termostat 0° - 60°C pro ventilátor 1xNO | ks | 1 | 600.8821 | 600.88 |  |  |  | základní |  | 0 | 0 | 0 | 0 | 0 | 8 | M | 2 |  |  |  | ROZPOCET | 600.88 | 0 | 0 | 0 | 0 | 1 | 600.88 | 4 | 100
60 | M | 31RM1_04053 | Ventilátor rozváděčový 300m3/h 230V IP54 / 268x248 (223x223) | ks | 3 | 3843.8079 | 11531.42 |  |  |  | základní |  | 0 | 0 | 0 | 0 | 0 | 8 | M | 2 |  |  |  | ROZPOCET | 11531.42 | 0 | 0 | 0 | 0 | 1 | 11531.42 | 4 | 102
61 | M | 31RM1_04054 | Mřížka větrací 268x248 IP54 otvor 223x223 | ks | 6 | 907.1188 | 5442.71 |  |  |  | základní |  | 0 | 0 | 0 | 0 | 0 | 8 | M | 2 |  |  |  | ROZPOCET | 5442.71 | 0 | 0 | 0 | 0 | 1 | 5442.71 | 4 | 104
62 | M | 31RM1_04055 | Záložní zdroj - klasická UPS, záložní doba při 50% zátěži 8 min, skutečný a zdánlivý výkon 900 W / 1500 VA, line interactive, 6×IEC 320 C13, ochrana telefonní sítě RJ-11 a USB | ks | 2 | 5577.3861 | 11154.77 |  |  |  | základní |  | 0 | 0 | 0 | 0 | 0 | 8 | M | 2 |  |  |  | ROZPOCET | 11154.77 | 0 | 0 | 0 | 0 | 1 | 11154.77 | 4 | 106
63 | M | 31RM1_04056 | Zdroj napájecí spínaný 24V 3,0A 72W | ks | 2 | 1522.7668 | 3045.53 |  |  |  | základní |  | 0 | 0 | 0 | 0 | 0 | 8 | M | 2 |  |  |  | ROZPOCET | 3045.53 | 0 | 0 | 0 | 0 | 1 | 3045.53 | 4 | 108
64 | M | 31RM1_04057 | Zdroj 13,8V/60W | ks | 1 | 1137.9869 | 1137.99 |  |  |  | základní |  | 0 | 0 | 0 | 0 | 0 | 8 | M | 2 |  |  |  | ROZPOCET | 1137.99 | 0 | 0 | 0 | 0 | 1 | 1137.99 | 4 | 110
65 | M | 31RM1_04058 | Relé 24VDC 2CO komplet | ks | 76 | 237.9287 | 18082.58 |  |  |  | základní |  | 0 | 0 | 0 | 0 | 0 | 8 | M | 2 |  |  |  | ROZPOCET | 18082.58 | 0 | 0 | 0 | 0 | 1 | 18082.58 | 4 | 112
66 | M | 31RM1_04059 | Relé 230VAC 4CO komplet | ks | 14 | 335.7206 | 4700.09 |  |  |  | základní |  | 0 | 0 | 0 | 0 | 0 | 8 | M | 2 |  |  |  | ROZPOCET | 4700.09 | 0 | 0 | 0 | 0 | 1 | 4700.09 | 4 | 114
67 | M | 31RM1_04060 | Hodiny spínací denní analogové | ks | 6 | 823.5735 | 4941.44 |  |  |  | základní |  | 0 | 0 | 0 | 0 | 0 | 8 | M | 2 |  |  |  | ROZPOCET | 4941.44 | 0 | 0 | 0 | 0 | 1 | 4941.44 | 4 | 116
68 | M | 31RM1_04061 | Hlavice hřibová rudá 35mm odblokování pootočením | ks | 3 | 226.443 | 679.33 |  |  |  | základní |  | 0 | 0 | 0 | 0 | 0 | 8 | M | 2 |  |  |  | ROZPOCET | 679.33 | 0 | 0 | 0 | 0 | 1 | 679.33 | 4 | 118
69 | M | 31RM1_04062 | Skříň pro hlavice plastová šedý kryt 1 otvor IP67 | ks | 2 | 212.5909 | 425.18 |  |  |  | základní |  | 0 | 0 | 0 | 0 | 0 | 8 | M | 2 |  |  |  | ROZPOCET | 425.18 | 0 | 0 | 0 | 0 | 1 | 425.18 | 4 | 120
70 | M | 31RM1_04063 | Hlavice signální bílá | ks | 14 | 82.4006 | 1153.61 |  |  |  | základní |  | 0 | 0 | 0 | 0 | 0 | 8 | M | 2 |  |  |  | ROZPOCET | 1153.61 | 0 | 0 | 0 | 0 | 1 | 1153.61 | 4 | 122
71 | M | 31RM1_04064 | Hlavice signální zelená | ks | 1 | 82.4006 | 82.4 |  |  |  | základní |  | 0 | 0 | 0 | 0 | 0 | 8 | M | 2 |  |  |  | ROZPOCET | 82.4 | 0 | 0 | 0 | 0 | 1 | 82.4 | 4 | 124
72 | M | 31RM1_04065 | Hlavice signální žlutá | ks | 14 | 82.4006 | 1153.61 |  |  |  | základní |  | 0 | 0 | 0 | 0 | 0 | 8 | M | 2 |  |  |  | ROZPOCET | 1153.61 | 0 | 0 | 0 | 0 | 1 | 1153.61 | 4 | 126
73 | M | 31RM1_04066 | Hlavice otočná prosvětlená LED bílá 3pozice pevné | ks | 16 | 284.3524 | 4549.64 |  |  |  | základní |  | 0 | 0 | 0 | 0 | 0 | 8 | M | 2 |  |  |  | ROZPOCET | 4549.64 | 0 | 0 | 0 | 0 | 1 | 4549.64 | 4 | 128
74 | M | 31RM1_04067 | Spojovací díl pro hlavice | ks | 45 | 34.2454 | 1541.04 |  |  |  | základní |  | 0 | 0 | 0 | 0 | 0 | 8 | M | 2 |  |  |  | ROZPOCET | 1541.04 | 0 | 0 | 0 | 0 | 1 | 1541.04 | 4 | 130
75 | M | 31RM1_04068 | Jednotka spínací 1/0 zadní upevnění | ks | 25 | 86.6717 | 2166.79 |  |  |  | základní |  | 0 | 0 | 0 | 0 | 0 | 8 | M | 2 |  |  |  | ROZPOCET | 2166.79 | 0 | 0 | 0 | 0 | 1 | 2166.79 | 4 | 132
76 | M | 31RM1_04069 | Objímka LED 12-30VAC/DC bílá zadní upevnění | ks | 36 | 149.1022 | 5367.68 |  |  |  | základní |  | 0 | 0 | 0 | 0 | 0 | 8 | M | 2 |  |  |  | ROZPOCET | 5367.68 | 0 | 0 | 0 | 0 | 1 | 5367.68 | 4 | 134
77 | M | 31RM1_04070 | Objímka LED 85-264VAC bílá | ks | 2 | 211.9176 | 423.84 |  |  |  | základní |  | 0 | 0 | 0 | 0 | 0 | 8 | M | 2 |  |  |  | ROZPOCET | 423.84 | 0 | 0 | 0 | 0 | 1 | 423.84 | 4 | 136
78 | M | 31RM1_04071 | Objímka LED 85-264VAC zelená | ks | 1 | 206.3383 | 206.34 |  |  |  | základní |  | 0 | 0 | 0 | 0 | 0 | 8 | M | 2 |  |  |  | ROZPOCET | 206.34 | 0 | 0 | 0 | 0 | 1 | 206.34 | 4 | 138
79 | M | 31RM1_04072 | Nosič štítků 18x27mm bez štítku | ks | 45 | 15.6798 | 705.59 |  |  |  | základní |  | 0 | 0 | 0 | 0 | 0 | 8 | M | 2 |  |  |  | ROZPOCET | 705.59 | 0 | 0 | 0 | 0 | 1 | 705.59 | 4 | 140
80 | M | 31RM1_04073 | Štítek 18x27mm prázdný hliníková vrstva | ks | 45 | 14.8525 | 668.36 |  |  |  | základní |  | 0 | 0 | 0 | 0 | 0 | 8 | M | 2 |  |  |  | ROZPOCET | 668.36 | 0 | 0 | 0 | 0 | 1 | 668.36 | 4 | 142
81 | M | 31RM1_04074 | Svorka 50/1 šedá | ks | 3 | 105.8145 | 317.44 |  |  |  | základní |  | 0 | 0 | 0 | 0 | 0 | 8 | M | 2 |  |  |  | ROZPOCET | 317.44 | 0 | 0 | 0 | 0 | 1 | 317.44 | 4 | 150
82 | M | 31RM1_04075 | Svorka 50/1 modrá | ks | 1 | 105.8145 | 105.81 |  |  |  | základní |  | 0 | 0 | 0 | 0 | 0 | 8 | M | 2 |  |  |  | ROZPOCET | 105.81 | 0 | 0 | 0 | 0 | 1 | 105.81 | 4 | 152
83 | M | 31RM1_04076 | Svorka 50/1 zeleno-žlutá | ks | 1 | 105.8145 | 105.81 |  |  |  | základní |  | 0 | 0 | 0 | 0 | 0 | 8 | M | 2 |  |  |  | ROZPOCET | 105.81 | 0 | 0 | 0 | 0 | 1 | 105.81 | 4 | 154
84 | M | 31RM1_04077 | Svorka řadová průchozí 16/35 | ks | 3 | 32.7063 | 98.12 |  |  |  | základní |  | 0 | 0 | 0 | 0 | 0 | 8 | M | 2 |  |  |  | ROZPOCET | 98.12 | 0 | 0 | 0 | 0 | 1 | 98.12 | 4 | 156
85 | M | 31RM1_04078 | Svorka řadová modulární zemnící 16/35 | ks | 1 | 91.5776 | 91.58 |  |  |  | základní |  | 0 | 0 | 0 | 0 | 0 | 8 | M | 2 |  |  |  | ROZPOCET | 91.58 | 0 | 0 | 0 | 0 | 1 | 91.58 | 4 | 158
86 | M | 31RM1_04079 | Svorka řadová průchozí 4 | ks | 12 | 16.1608 | 193.93 |  |  |  | základní |  | 0 | 0 | 0 | 0 | 0 | 8 | M | 2 |  |  |  | ROZPOCET | 193.93 | 0 | 0 | 0 | 0 | 1 | 193.93 | 4 | 160
87 | M | 31RM1_04080 | Svorka řadová zemnící 4 zeleno-žlutá | ks | 4 | 62.6807 | 250.72 |  |  |  | základní |  | 0 | 0 | 0 | 0 | 0 | 8 | M | 2 |  |  |  | ROZPOCET | 250.72 | 0 | 0 | 0 | 0 | 1 | 250.72 | 4 | 162
88 | M | 31RM1_04081 | Svorka řadová průchozí 2,5 | ks | 3 | 16.3339 | 49 |  |  |  | základní |  | 0 | 0 | 0 | 0 | 0 | 8 | M | 2 |  |  |  | ROZPOCET | 49 | 0 | 0 | 0 | 0 | 1 | 49 | 4 | 164
89 | M | 31RM1_04082 | Svorka řadová průchozí 2,5 modrá | ks | 11 | 16.3339 | 179.67 |  |  |  | základní |  | 0 | 0 | 0 | 0 | 0 | 8 | M | 2 |  |  |  | ROZPOCET | 179.67 | 0 | 0 | 0 | 0 | 1 | 179.67 | 4 | 166
90 | M | 31RM1_04083 | Svorka řadová zemnící 2,5 zeleno-žlutá | ks | 19 | 62.6807 | 1190.93 |  |  |  | základní |  | 0 | 0 | 0 | 0 | 0 | 8 | M | 2 |  |  |  | ROZPOCET | 1190.93 | 0 | 0 | 0 | 0 | 1 | 1190.93 | 4 | 168
91 | M | 31RM1_04084 | Svorka řadová průchozí 1,5 | ks | 170 | 16.3339 | 2776.76 |  |  |  | základní |  | 0 | 0 | 0 | 0 | 0 | 8 | M | 2 |  |  |  | ROZPOCET | 2776.76 | 0 | 0 | 0 | 0 | 1 | 2776.76 | 4 | 170
92 | M | 31RM1_04085 | Svorka řadová průchozí 1,5 modrá | ks | 9 | 16.3339 | 147.01 |  |  |  | základní |  | 0 | 0 | 0 | 0 | 0 | 8 | M | 2 |  |  |  | ROZPOCET | 147.01 | 0 | 0 | 0 | 0 | 1 | 147.01 | 4 | 172
93 | M | 31RM1_04086 | Svorka řadová zemnící 1,5 zeleno-žlutá | ks | 20 | 62.6807 | 1253.61 |  |  |  | základní |  | 0 | 0 | 0 | 0 | 0 | 8 | M | 2 |  |  |  | ROZPOCET | 1253.61 | 0 | 0 | 0 | 0 | 1 | 1253.61 | 4 | 174
94 | M | 31RM1_04087 | Propojovací vodiče a drobný elektroinstalační materiál | kpl | 1 | 52907.25 | 52907.25 |  |  |  | základní |  | 0 | 0 | 0 | 0 | 0 | 8 | M | 2 |  |  |  | ROZPOCET | 52907.25 | 0 | 0 | 0 | 0 | 1 | 52907.25 | 4 | 176
| D | D05 | Rozvaděč DT2 |  |  | 0 | 30663.31 | [5 empty] | 0 |  | 0 |  | 0 | 1 | D | 1 |  |  |  | ROZPOCET | [6 empty] | 30663.31
95 | M | 31RM1_05001 | Skříň ocelplechová samostatně stojící 2000x1000x 400 s montážním panelem | ks | 1 | 17976.2775 | 17976.28 |  |  |  | základní |  | 0 | 0 | 0 | 0 | 0 | 8 | M | 2 |  |  |  | ROZPOCET | 17976.28 | 0 | 0 | 0 | 0 | 1 | 17976.28 | 4 | 178
96 | M | 31RM1_05002 | Boční zákryty, 2000x400 (balení 2ks) | bal | 1 | 3100.5123 | 3100.51 |  |  |  | základní |  | 0 | 0 | 0 | 0 | 0 | 8 | M | 2 |  |  |  | ROZPOCET | 3100.51 | 0 | 0 | 0 | 0 | 1 | 3100.51 | 4 | 180
97 | M | 31RM1_05003 | Podstavec přední/zadní, 100x1000 (balení 2ks) | bal | 1 | 1123.5576 | 1123.56 |  |  |  | základní |  | 0 | 0 | 0 | 0 | 0 | 8 | M | 2 |  |  |  | ROZPOCET | 1123.56 | 0 | 0 | 0 | 0 | 1 | 1123.56 | 4 | 182
98 | M | 31RM1_05004 | Boční díly podstavce, 100x400 (balení 2ks) | bal | 1 | 525.7057 | 525.71 |  |  |  | základní |  | 0 | 0 | 0 | 0 | 0 | 8 | M | 2 |  |  |  | ROZPOCET | 525.71 | 0 | 0 | 0 | 0 | 1 | 525.71 | 4 | 184
99 | M | 31RM1_05005 | Lišta přístrojová DIN 35x 7,5 perforovaná, otvor 5,2mm (2m) | m | 24 | 70.9919 | 1703.81 |  |  |  | základní |  | 0 | 0 | 0 | 0 | 0 | 8 | M | 2 |  |  |  | ROZPOCET | 1703.81 | 0 | 0 | 0 | 0 | 1 | 1703.81 | 4 | 186
100 | M | 31RM1_05006 | Kanál rozvaděčový 40x 60 s úzkou perf. světle šedá | m | 30 | 125.0535 | 3751.61 |  |  |  | základní |  | 0 | 0 | 0 | 0 | 0 | 8 | M | 2 |  |  |  | ROZPOCET | 3751.61 | 0 | 0 | 0 | 0 | 1 | 3751.61 | 4 | 188
101 | M | 31RM1_05007 | Kanál rozvaděčový 60x 80 s úzkou perf. světle šedá | m | 12 | 206.8192 | 2481.83 |  |  |  | základní |  | 0 | 0 | 0 | 0 | 0 | 8 | M | 2 |  |  |  | ROZPOCET | 2481.83 | 0 | 0 | 0 | 0 | 1 | 2481.83 | 4 | 190
| D | D06 | Vyzbrojení rozvaděče DT2 |  |  |  | 61416.29 | [5 empty] | 0 |  | 0 |  | 0 | 1 | D | 1 |  |  |  | ROZPOCET | [6 empty] | 61416.29
102 | M | 31RM1_06001 | Průmyslový switch pro kruhovou topologii s 2x COMBO port (SFP/RJ45), 8x SFP slot 100BASE-X, 2x RS485 / 1x RS422, 2x digitální vstup s podporou vyvážených smyček, 2 vstupy napájení, 1x programovatelné relé, podpora vizualizačního softwaru, digitální vstupy | ks | 1 | 55211.707 | 55211.71 |  |  |  | základní |  | 0 | 0 | 0 | 0 | 0 | 8 | M | 2 |  |  |  | ROZPOCET | 55211.71 | 0 | 0 | 0 | 0 | 1 | 55211.71 | 4 | 192
103 | M | 31RM1_06002 | Propojovací vodiče a drobný elektroinstalační materiál | kpl | 1 | 6204.5775 | 6204.58 |  |  |  | základní |  | 0 | 0 | 0 | 0 | 0 | 8 | M | 2 |  |  |  | ROZPOCET | 6204.58 | 0 | 0 | 0 | 0 | 1 | 6204.58 | 4 | 194
| D | D07 | Řídící systém pro DT2 |  |  |  | 82113.01 | [5 empty] | 0 |  | 0 |  | 0 | 1 | D | 1 |  |  |  | ROZPOCET | [6 empty] | 82113.01
| D | D07.01 | Řídící systém pro čerpoací stanici |  |  |  | 42146.15 | [5 empty] | 0 |  | 0 |  | 0 | 1 | D | 2 |  |  |  | ROZPOCET | [6 empty] | 42146.15
104 | M | 31RM1_07001 | Modul rozhraní, pro použití s: PROFINET, 117 x 50 x 74 mm 2 vstupů 24 V DC | ks | 1 | 9198.1659 | 9198.17 |  |  |  | základní |  | 0 | 0 | 0 | 0 | 0 | 8 | M | 3 |  |  |  | ROZPOCET | 9198.17 | 0 | 0 | 0 | 0 | 1 | 9198.17 | 4 | 1372781089
105 | M | 31RM1_07002 | Vstupní modul 24V DC, 16DI | ks | 5 | 2313.4897 | 11567.45 |  |  |  | základní |  | 0 | 0 | 0 | 0 | 0 | 8 | M | 3 |  |  |  | ROZPOCET | 11567.45 | 0 | 0 | 0 | 0 | 1 | 11567.45 | 4 | 1969231259
106 | M | 31RM1_07003 | Výstupní modul 24V DC, 16DQ | ks | 1 | 2607.8465 | 2607.85 |  |  |  | základní |  | 0 | 0 | 0 | 0 | 0 | 8 | M | 3 |  |  |  | ROZPOCET | 2607.85 | 0 | 0 | 0 | 0 | 1 | 2607.85 | 4 | 1381657802
107 | M | 31RM1_07004 | Analogový vstupní/výstupní modul 4AI | ks | 1 | 4381.6822 | 4381.68 |  |  |  | základní |  | 0 | 0 | 0 | 0 | 0 | 8 | M | 3 |  |  |  | ROZPOCET | 4381.68 | 0 | 0 | 0 | 0 | 1 | 4381.68 | 4 | 745620167
108 | M | 31RM1_07005 | Kryt pro ochranu prázdných slotů | ks | 1 | 601.2188 | 601.22 |  |  |  | základní |  | 0 | 0 | 0 | 0 | 0 | 8 | M | 3 |  |  |  | ROZPOCET | 601.22 | 0 | 0 | 0 | 0 | 1 | 601.22 | 4 | 340329266
109 | M | 31RM1_07006 | Bus adapter 2xRJ45 | ks | 1 | 1362.0154 | 1362.02 |  |  |  | základní |  | 0 | 0 | 0 | 0 | 0 | 8 | M | 3 |  |  |  | ROZPOCET | 1362.02 | 0 | 0 | 0 | 0 | 1 | 1362.02 | 4 | -1149652714
110 | M | 31RM1_07007 | Paměťová karta pro CPU-1x00 CPU/SMCS, 3, 3V Flash, 12 MB | ks | 1 | 6471.3716 | 6471.37 |  |  |  | základní |  | 0 | 0 | 0 | 0 | 0 | 8 | M | 3 |  |  |  | ROZPOCET | 6471.37 | 0 | 0 | 0 | 0 | 1 | 6471.37 | 4 | -2090288980
111 | M | 31RM1_07008 | Lišta DIN pro PLC šířka 35mm, délka 483mm | ks | 8 | 744.5493 | 5956.39 |  |  |  | základní |  | 0 | 0 | 0 | 0 | 0 | 8 | M | 3 |  |  |  | ROZPOCET | 5956.39 | 0 | 0 | 0 | 0 | 1 | 5956.39 | 4 | -1856575813
| D | D07.02 | Řídící systém pro dmychárnu a hrubé předčištění |  |  |  | 39966.86 | [5 empty] | 0 |  | 0 |  | 0 | 1 | D | 2 |  |  |  | ROZPOCET | [6 empty] | 39966.86
112 | M | 31RM1_07101 | Modul rozhraní, pro použití s: PROFINET, 117 x 50 x 74 mm 2 vstupů 24 V DC | ks | 1 | 9198.1659 | 9198.17 |  |  |  | základní |  | 0 | 0 | 0 | 0 | 0 | 8 | M | 3 |  |  |  | ROZPOCET | 9198.17 | 0 | 0 | 0 | 0 | 1 | 9198.17 | 4 | 1031675291
113 | M | 31RM1_07102 | Vstupní modul 24V DC, 16DI | ks | 5 | 2313.4897 | 11567.45 |  |  |  | základní |  | 0 | 0 | 0 | 0 | 0 | 8 | M | 3 |  |  |  | ROZPOCET | 11567.45 | 0 | 0 | 0 | 0 | 1 | 11567.45 | 4 | -1326100440
114 | M | 31RM1_07103 | Výstupní modul 24V DC, 16DQ | ks | 1 | 2607.8465 | 2607.85 |  |  |  | základní |  | 0 | 0 | 0 | 0 | 0 | 8 | M | 3 |  |  |  | ROZPOCET | 2607.85 | 0 | 0 | 0 | 0 | 1 | 2607.85 | 4 | -1659210957
115 | M | 31RM1_07104 | Analogový vstupní/výstupní modul 4AI | ks | 1 | 4381.6822 | 4381.68 |  |  |  | základní |  | 0 | 0 | 0 | 0 | 0 | 8 | M | 3 |  |  |  | ROZPOCET | 4381.68 | 0 | 0 | 0 | 0 | 1 | 4381.68 | 4 | -372901463
116 | M | 31RM1_07105 | Kryt pro ochranu prázdných slotů | ks | 1 | 601.2188 | 601.22 |  |  |  | základní |  | 0 | 0 | 0 | 0 | 0 | 8 | M | 3 |  |  |  | ROZPOCET | 601.22 | 0 | 0 | 0 | 0 | 1 | 601.22 | 4 | 1597685355
117 | M | 31RM1_07106 | Bus adapter 2xRJ45 | ks | 1 | 1362.0154 | 1362.02 |  |  |  | základní |  | 0 | 0 | 0 | 0 | 0 | 8 | M | 3 |  |  |  | ROZPOCET | 1362.02 | 0 | 0 | 0 | 0 | 1 | 1362.02 | 4 | -406237032
118 | M | 31RM1_07107 | PLC paměťová karta 6ES7954-8LE03-0AA0 | ks | 1 | 6614.2239 | 6614.22 |  |  |  | základní |  | 0 | 0 | 0 | 0 | 0 | 8 | M | 3 |  |  |  | ROZPOCET | 6614.22 | 0 | 0 | 0 | 0 | 1 | 6614.22 | 4 | 1773783198
119 | M | 31RM1_07108 | Lišta DIN pro PLC šířka 35mm, délka 483mm | ks | 2 | 744.5493 | 1489.1 |  |  |  | základní |  | 0 | 0 | 0 | 0 | 0 | 8 | M | 3 |  |  |  | ROZPOCET | 1489.1 | 0 | 0 | 0 | 0 | 1 | 1489.1 | 4 | -1180343803
120 | M | 31RM1_07109 | Optický nástěnný box pro ukončení optických kabelů ve venkovních (UV odolný) i vnitřních instalací. Kapacita 16 vláken v kombinaci adaptérů 16xSC simplex nebo 16xLC duplex, 2x vstup pro optické kabely s gumovou krytkou v provedení mid-span (průběžně insta | ks | 1 | 2145.1485 | 2145.15 |  |  |  | základní |  | 0 | 0 | 0 | 0 | 0 | 8 | M | 3 |  |  |  | ROZPOCET | 2145.15 | 0 | 0 | 0 | 0 | 1 | 2145.15 | 4 | 218
| D | D12 | Přepojovací skříně MX |  |  |  | 12718.9 | [5 empty] | 0 |  | 0 |  | 0 | 1 | D | 1 |  |  |  | ROZPOCET | [6 empty] | 12718.9
121 | M | 31RM1_12001 | Přepojovací skříň | ks | 11 | 1156.2639 | 12718.9 |  |  |  | základní |  | 0 | 0 | 0 | 0 | 0 | 8 | M | 2 |  |  |  | ROZPOCET | 12718.9 | 0 | 0 | 0 | 0 | 1 | 12718.9 | 4 | 220
| D | D08 | Snímače a senzory |  |  |  | 57274.5 | [5 empty] | 0 |  | 0 |  | 0 | 1 | D | 1 |  |  |  | ROZPOCET | [6 empty] | 57274.5
| D | S01 | Ultrazvukové měření hladiny |  |  |  | 28271.71 | [5 empty] | 0 |  | 0 |  | 0 | 1 | D | 2 |  |  |  | ROZPOCET | [6 empty] | 28271.71
122 | M | 31RM1_08001 | Ultrazvukové měření hladiny 0,2-8m výstup 4-20mA, kabel 5m, IP68 | ks | 2 | 14135.8552 | 28271.71 |  |  |  | základní |  | 0 | 0 | 0 | 0 | 0 | 8 | M | 3 |  |  |  | ROZPOCET | 28271.71 | 0 | 0 | 0 | 0 | 1 | 28271.71 | 4 | 2141836372
| D | S02 | Plovákový spínač |  |  |  | 29002.79 | [5 empty] | 0 |  | 0 |  | 0 | 1 | D | 2 |  |  |  | ROZPOCET | [6 empty] | 29002.79
123 | M | 31RM1_08002 | Kompaktní převodník tlaku. Piezorezistivní senzor 400 mbar do 40 bar | ks | 3 | 9403.0612 | 28209.18 |  |  |  | základní |  | 0 | 0 | 0 | 0 | 0 | 32 | M | 3 |  |  |  | ROZPOCET | 28209.18 | 0 | 0 | 0 | 0 | 1 | 28209.18 | 16 | -1573506970
124 | M | 31RM1_08003 | Závaží k plováku | kpl | 3 | 264.5362 | 793.61 |  |  |  | základní |  | 0 | 0 | 0 | 0 | 0 | 32 | M | 3 |  |  |  | ROZPOCET | 793.61 | 0 | 0 | 0 | 0 | 1 | 793.61 | 16 | -1091136863
| D | D14 | Kabely |  |  |  | 116845.95 | [5 empty] | 0 |  | 0 |  | 0 | 1 | D | 1 |  |  |  | ROZPOCET | [6 empty] | 116845.95
125 | M | 31RM1_14001 | Kabel CYKY-J 4x 4 | m | 100 | 62.6614 | 6266.14 |  |  |  | základní |  | 0 | 0 | 0 | 0 | 0 | 8 | M | 2 |  |  |  | ROZPOCET | 6266.14 | 0 | 0 | 0 | 0 | 1 | 6266.14 | 4 | 240
| VV |  | 80+20 |  | 100 | [13 empty] | VV | 2 | 2 | True | 1 | ROZPOCET
126 | M | 31RM1_14002 | Kabel CYKY-J 4x16 | m | 80 | 239.8911 | 19191.29 |  |  |  | základní |  | 0 | 0 | 0 | 0 | 0 | 8 | M | 2 |  |  |  | ROZPOCET | 19191.29 | 0 | 0 | 0 | 0 | 1 | 19191.29 | 4 | 47841399
| VV |  | 50+30 |  | 80 | [13 empty] | VV | 2 | 2 | True | 1 | ROZPOCET
127 | M | 31RM1_14003 | Kabel CYKY-J 5x 2,5 | m | 80 | 50.2042 | 4016.33 |  |  |  | základní |  | 0 | 0 | 0 | 0 | 0 | 8 | M | 2 |  |  |  | ROZPOCET | 4016.33 | 0 | 0 | 0 | 0 | 1 | 4016.33 | 4 | 242
| VV |  | 40+40 |  | 80 | [13 empty] | VV | 2 | 2 | True | 1 | ROZPOCET
128 | M | 31RM1_14004 | Kabel CYKY-J 7x 1,5 | m | 240 | 43.6918 | 10486.02 |  |  |  | základní |  | 0 | 0 | 0 | 0 | 0 | 8 | M | 2 |  |  |  | ROZPOCET | 10486.02 | 0 | 0 | 0 | 0 | 1 | 10486.02 | 4 | 250
| VV |  | 40+40+40+40+40+40 |  | 240 | [13 empty] | VV | 2 | 2 | True | 1 | ROZPOCET
129 | M | 31RM1_14005 | Kabel CYKY-O 3x 1,5 | m | 180 | 17.7961 | 3203.29 |  |  |  | základní |  | 0 | 0 | 0 | 0 | 0 | 8 | M | 2 |  |  |  | ROZPOCET | 3203.29 | 0 | 0 | 0 | 0 | 1 | 3203.29 | 4 | 252
| VV |  | 150+30 |  | 180 | [13 empty] | VV | 2 | 2 | True | 1 | ROZPOCET
130 | M | 31RM1_14006 | Kabel CMSM 4G1,5 (flexibilní) | m | 160 | 45.7215 | 7315.44 |  |  |  | základní |  | 0 | 0 | 0 | 0 | 0 | 8 | M | 2 |  |  |  | ROZPOCET | 7315.44 | 0 | 0 | 0 | 0 | 1 | 7315.44 | 4 | 656154856
| VV |  | 80+50+30 |  | 160 | [13 empty] | VV | 2 | 2 | True | 1 | ROZPOCET
131 | M | 31RM1_14007 | Kabel J-Y(St)Y 4x2x0,8 šedá (stíněný) | m | 170 | 24.2892 | 4129.17 |  |  |  | základní |  | 0 | 0 | 0 | 0 | 0 | 8 | M | 2 |  |  |  | ROZPOCET | 4129.17 | 0 | 0 | 0 | 0 | 1 | 4129.17 | 4 | 266
| VV |  | 40+100+30 |  | 170 | [13 empty] | VV | 2 | 2 | True | 1 | ROZPOCET
132 | M | 31RM1_14008 | Kabel J-Y(St)Y 8x2x0,8 šedá (stíněný) | m | 440 | 56.5627 | 24887.57 |  |  |  | základní |  | 0 | 0 | 0 | 0 | 0 | 8 | M | 2 |  |  |  | ROZPOCET | 24887.57 | 0 | 0 | 0 | 0 | 1 | 24887.57 | 4 | 268
| VV |  | 40+40+40+40+40+40+40+80+50+30 |  | 440 | [13 empty] | VV | 2 | 2 | True | 1 | ROZPOCET
133 | M | 31RM1_14009 | Kabel Y-JZ 3x 1 (YSLY-JZ) (flexibilní) | m | 110 | 16.3531 | 1798.85 |  |  |  | základní |  | 0 | 0 | 0 | 0 | 0 | 8 | M | 2 |  |  |  | ROZPOCET | 1798.85 | 0 | 0 | 0 | 0 | 1 | 1798.85 | 4 | 272
| VV |  | 40+40+30 |  | 110 | [13 empty] | VV | 2 | 2 | True | 1 | ROZPOCET
134 | M | 31RM1_14010 | Kabel Y-JZ 7x 1 (YSLY-JZ) (flexibilní) | m | 230 | 38.3145 | 8812.33 |  |  |  | základní |  | 0 | 0 | 0 | 0 | 0 | 8 | M | 2 |  |  |  | ROZPOCET | 8812.33 | 0 | 0 | 0 | 0 | 1 | 8812.33 | 4 | 276
| VV |  | 40+40+40+40+40+30 |  | 230 | [13 empty] | VV | 2 | 2 | True | 1 | ROZPOCET
135 | M | 31RM1_14011 | Kabel 2YSL(St)CYv-JB 4x 2,5 0,6/1kV černá (EMV dvojité stínění) | m | 110 | 93.54 | 10289.4 |  |  |  | základní |  | 0 | 0 | 0 | 0 | 0 | 8 | M | 2 |  |  |  | ROZPOCET | 10289.4 | 0 | 0 | 0 | 0 | 1 | 10289.4 | 4 | 280
| VV |  | 40+40+30 |  | 110 | [13 empty] | VV | 2 | 2 | True | 1 | ROZPOCET
136 | M | 31RM1_14012 | Kabel 1-CXKH-V(O) 2x 1,5 P60-R B2cas1d0 (bezhalog.,vyhláška 23/2008) | m | 80 | 33.9184 | 2713.47 |  |  |  | základní |  | 0 | 0 | 0 | 0 | 0 | 8 | M | 2 |  |  |  | ROZPOCET | 2713.47 | 0 | 0 | 0 | 0 | 1 | 2713.47 | 4 | -1418668629
| VV |  | 80 |  | 80 | [13 empty] | VV | 2 | 2 | True | 1 | ROZPOCET
137 | M | 31RM1_14013 | Vodič CYA 6 H07V-K zeleno-žlutá | m | 150 | 32.4658 | 4869.87 |  |  |  | základní |  | 0 | 0 | 0 | 0 | 0 | 8 | M | 2 |  |  |  | ROZPOCET | 4869.87 | 0 | 0 | 0 | 0 | 1 | 4869.87 | 4 | 354
138 | M | 31RM1_14014 | Vodič CYA 10 H07V-K zeleno-žlutá | m | 30 | 55.0716 | 1652.15 |  |  |  | základní |  | 0 | 0 | 0 | 0 | 0 | 8 | M | 2 |  |  |  | ROZPOCET | 1652.15 | 0 | 0 | 0 | 0 | 1 | 1652.15 | 4 | 1165075353
139 | M | 31RM1_14015 | Ostatní drobný a spojovací materiál | kpl | 1 | 7214.625 | 7214.63 |  |  |  | základní |  | 0 | 0 | 0 | 0 | 0 | 8 | M | 2 |  |  |  | ROZPOCET | 7214.63 | 0 | 0 | 0 | 0 | 1 | 7214.63 | 4 | 304
| D | D15 | Kabelové trasy |  |  |  | 107383.05 | [5 empty] | 0 |  | 0 |  | 0 | 1 | D | 1 |  |  |  | ROZPOCET | [6 empty] | 107383.05
140 | M | 31RM1_15001 | Žlab drátěný 50/ 50 2m žárový zinek | m | 40 | 149.1022 | 5964.09 |  |  |  | základní |  | 0 | 0 | 0 | 0 | 0 | 8 | M | 2 |  |  |  | ROZPOCET | 5964.09 | 0 | 0 | 0 | 0 | 1 | 5964.09 | 4 | 306
141 | M | 31RM1_15002 | Žlab drátěný 100/ 50 2m žárový zinek | m | 70 | 176.0368 | 12322.58 |  |  |  | základní |  | 0 | 0 | 0 | 0 | 0 | 8 | M | 2 |  |  |  | ROZPOCET | 12322.58 | 0 | 0 | 0 | 0 | 1 | 12322.58 | 4 | 308
142 | M | 31RM1_15003 | Nosník žlabu 50 žárový zinek | ks | 80 | 136.5969 | 10927.75 |  |  |  | základní |  | 0 | 0 | 0 | 0 | 0 | 8 | M | 2 |  |  |  | ROZPOCET | 10927.75 | 0 | 0 | 0 | 0 | 1 | 10927.75 | 4 | 316
143 | M | 31RM1_15004 | Nosník žlabu 100 žárový zinek | ks | 140 | 148.5251 | 20793.51 |  |  |  | základní |  | 0 | 0 | 0 | 0 | 0 | 8 | M | 2 |  |  |  | ROZPOCET | 20793.51 | 0 | 0 | 0 | 0 | 1 | 20793.51 | 4 | 318
144 | M | 31RM1_15005 | Spojka žlabu žárový zinek | ks | 220 | 24.0487 | 5290.73 |  |  |  | základní |  | 0 | 0 | 0 | 0 | 0 | 8 | M | 2 |  |  |  | ROZPOCET | 5290.73 | 0 | 0 | 0 | 0 | 1 | 5290.73 | 4 | 326
145 | M | 31RM1_15006 | Spojka uzemňovací žárový zinek | ks | 220 | 86.0945 | 18940.8 |  |  |  | základní |  | 0 | 0 | 0 | 0 | 0 | 8 | M | 2 |  |  |  | ROZPOCET | 18940.8 | 0 | 0 | 0 | 0 | 1 | 18940.8 | 4 | 328
146 | M | 31RM1_15007 | Trubka pevná 750N 20 bílá UV-stabilní | m | 50 | 49.8771 | 2493.86 |  |  |  | základní |  | 0 | 0 | 0 | 0 | 0 | 8 | M | 2 |  |  |  | ROZPOCET | 2493.86 | 0 | 0 | 0 | 0 | 1 | 2493.86 | 4 | -1649384558
147 | M | 31RM1_15008 | Trubka pevná 750N 25 bílá UV-stabilní | m | 50 | 69.2219 | 3461.1 |  |  |  | základní |  | 0 | 0 | 0 | 0 | 0 | 8 | M | 2 |  |  |  | ROZPOCET | 3461.1 | 0 | 0 | 0 | 0 | 1 | 3461.1 | 4 | 1434905808
148 | M | 31RM1_15009 | Trubka pevná 750N 32 bílá UV-stabilní | m | 50 | 97.9746 | 4898.73 |  |  |  | základní |  | 0 | 0 | 0 | 0 | 0 | 8 | M | 2 |  |  |  | ROZPOCET | 4898.73 | 0 | 0 | 0 | 0 | 1 | 4898.73 | 4 | -1301774571
149 | M | 31RM1_15010 | Trubka ohebná 750N UV 20 černá | m | 30 | 9.7349 | 292.05 |  |  |  | základní |  | 0 | 0 | 0 | 0 | 0 | 8 | M | 2 |  |  |  | ROZPOCET | 292.05 | 0 | 0 | 0 | 0 | 1 | 292.05 | 4 | 348
150 | M | 31RM1_15011 | Trubka ohebná 750N UV 25 černá | m | 30 | 18.277 | 548.31 |  |  |  | základní |  | 0 | 0 | 0 | 0 | 0 | 8 | M | 2 |  |  |  | ROZPOCET | 548.31 | 0 | 0 | 0 | 0 | 1 | 548.31 | 4 | 350
151 | M | 31RM1_15012 | Trubka ohebná 750N UV 32 černá | m | 30 | 27.608 | 828.24 |  |  |  | základní |  | 0 | 0 | 0 | 0 | 0 | 8 | M | 2 |  |  |  | ROZPOCET | 828.24 | 0 | 0 | 0 | 0 | 1 | 828.24 | 4 | 352
152 | M | 31RM1_15013 | Spojka trubky 20 černá | ks | 80 | 19.1043 | 1528.35 |  |  |  | základní |  | 0 | 0 | 0 | 0 | 0 | 8 | M | 2 |  |  |  | ROZPOCET | 1528.35 | 0 | 0 | 0 | 0 | 1 | 1528.35 | 4 | -2013548939
153 | M | 31RM1_15014 | Spojka trubky 25 černá | ks | 80 | 22.096 | 1767.68 |  |  |  | základní |  | 0 | 0 | 0 | 0 | 0 | 8 | M | 2 |  |  |  | ROZPOCET | 1767.68 | 0 | 0 | 0 | 0 | 1 | 1767.68 | 4 | 1944545018
154 | M | 31RM1_15015 | Spojka trubky UV 32 černá | ks | 80 | 40.3634 | 3229.07 |  |  |  | základní |  | 0 | 0 | 0 | 0 | 0 | 8 | M | 2 |  |  |  | ROZPOCET | 3229.07 | 0 | 0 | 0 | 0 | 1 | 3229.07 | 4 | 1786298742
155 | M | 31RM1_15016 | Příchytka trubky UV 20 černá | ks | 80 | 5.0021 | 400.17 |  |  |  | základní |  | 0 | 0 | 0 | 0 | 0 | 8 | M | 2 |  |  |  | ROZPOCET | 400.17 | 0 | 0 | 0 | 0 | 1 | 400.17 | 4 | 28145629
156 | M | 31RM1_15017 | Příchytka trubky UV 25 černá | ks | 80 | 5.9641 | 477.13 |  |  |  | základní |  | 0 | 0 | 0 | 0 | 0 | 8 | M | 2 |  |  |  | ROZPOCET | 477.13 | 0 | 0 | 0 | 0 | 1 | 477.13 | 4 | 768467667
157 | M | 31RM1_15018 | Příchytka trubky UV 32 černá | ks | 80 | 6.926 | 554.08 |  |  |  | základní |  | 0 | 0 | 0 | 0 | 0 | 8 | M | 2 |  |  |  | ROZPOCET | 554.08 | 0 | 0 | 0 | 0 | 1 | 554.08 | 4 | -1674100210
158 | M | 31RM1_15019 | Krabice 93x 93x 62 se svorkovnicí IP66 | ks | 11 | 150.045 | 1650.49 |  |  |  | základní |  | 0 | 0 | 0 | 0 | 0 | 8 | M | 2 |  |  |  | ROZPOCET | 1650.49 | 0 | 0 | 0 | 0 | 1 | 1650.49 | 4 | 360
159 | M | 31RM1_15020 | Ostatní drobný a spojovací materiál | kpl | 1 | 11014.3275 | 11014.33 |  |  |  | základní |  | 0 | 0 | 0 | 0 | 0 | 8 | M | 2 |  |  |  | ROZPOCET | 11014.33 | 0 | 0 | 0 | 0 | 1 | 11014.33 | 4 | 376
| D | D18 | Montážní práce |  |  |  | 475020.62 | [5 empty] | 0 |  | 0 |  | 0 | 1 | D | 1 |  |  |  | ROZPOCET | [6 empty] | 475020.62
160 | K | 31RM1_18001 | Výroba rozvaděče 31RM1 | h | 80 | 460 | 36800 |  |  |  | základní |  | 0 | 0 | 0 | 0 | 0 | 4 | K | 2 |  |  |  | ROZPOCET | 36800 | 0 | 0 | 0 | 0 | 1 | 36800 | 4 | -283692184
161 | K | 31RM1_18002 | Montáž rozvaděče 31RM1 na místě | h | 5 | 460 | 2300 |  |  |  | základní |  | 0 | 0 | 0 | 0 | 0 | 4 | K | 2 |  |  |  | ROZPOCET | 2300 | 0 | 0 | 0 | 0 | 1 | 2300 | 4 | 1948484669
162 | K | 31RM1_18003 | Výroba rozvaděče DT2 | h | 60 | 460 | 27600 |  |  |  | základní |  | 0 | 0 | 0 | 0 | 0 | 4 | K | 2 |  |  |  | ROZPOCET | 27600 | 0 | 0 | 0 | 0 | 1 | 27600 | 4 | 809420093
163 | K | 31RM1_18004 | Montáž rozvaděče DT2 na místě | h | 5 | 460 | 2300 |  |  |  | základní |  | 0 | 0 | 0 | 0 | 0 | 4 | K | 2 |  |  |  | ROZPOCET | 2300 | 0 | 0 | 0 | 0 | 1 | 2300 | 4 | -530866238
164 | K | 31RM1_18005 | Výroba a montáž ovládácích skříní MS | h | 16 | 460 | 7360 |  |  |  | základní |  | 0 | 0 | 0 | 0 | 0 | 4 | K | 2 |  |  |  | ROZPOCET | 7360 | 0 | 0 | 0 | 0 | 1 | 7360 | 4 | 309501782
165 | K | 31RM1_18006 | Výroba a montáž přepojovacích skříní MX | h | 11 | 460 | 5060 |  |  |  | základní |  | 0 | 0 | 0 | 0 | 0 | 4 | K | 2 |  |  |  | ROZPOCET | 5060 | 0 | 0 | 0 | 0 | 1 | 5060 | 4 | -843252965
166 | K | 31RM1_18007 | Montáž a zapojení snímačů a senzorů | h | 18 | 460 | 8280 |  |  |  | základní |  | 0 | 0 | 0 | 0 | 0 | 4 | K | 2 |  |  |  | ROZPOCET | 8280 | 0 | 0 | 0 | 0 | 1 | 8280 | 4 | -236650040
167 | K | 31RM1_18008 | Montáž kabelů | h | 100 | 460 | 46000 |  |  |  | základní |  | 0 | 0 | 0 | 0 | 0 | 4 | K | 2 |  |  |  | ROZPOCET | 46000 | 0 | 0 | 0 | 0 | 1 | 46000 | 4 | -639340615
168 | K | 31RM1_18009 | Montáž kabelových tras | h | 70 | 460 | 32200 |  |  |  | základní |  | 0 | 0 | 0 | 0 | 0 | 4 | K | 2 |  |  |  | ROZPOCET | 32200 | 0 | 0 | 0 | 0 | 1 | 32200 | 4 | 925134035
169 | K | 31RM1_18010 | Softwarové práce PLC v DT2 | h | 50 | 1000 | 50000 |  |  |  | základní |  | 0 | 0 | 0 | 0 | 0 | 4 | K | 2 |  |  |  | ROZPOCET | 50000 | 0 | 0 | 0 | 0 | 1 | 50000 | 4 | 1262009298
170 | K | 31RM1_18011 | Softwarové práce HMI v DT2 | h | 40 | 1000 | 40000 |  |  |  | základní |  | 0 | 0 | 0 | 0 | 0 | 4 | K | 2 |  |  |  | ROZPOCET | 40000 | 0 | 0 | 0 | 0 | 1 | 40000 | 4 | 465811789
171 | K | 31RM1_18012 | Softwarové práce - vizualizace pro dispečerské pracoviště | h | 40 | 1000 | 40000 |  |  |  | základní |  | 0 | 0 | 0 | 0 | 0 | 4 | K | 2 |  |  |  | ROZPOCET | 40000 | 0 | 0 | 0 | 0 | 1 | 40000 | 4 | -1675872973
172 | K | 31RM1_18013 | Projektové práce | h | 50 | 675 | 33750 |  |  |  | základní |  | 0 | 0 | 0 | 0 | 0 | 4 | K | 2 |  |  |  | ROZPOCET | 33750 | 0 | 0 | 0 | 0 | 1 | 33750 | 4 | -1248782686
173 | K | 31RM1_18014 | Práce revizního technika | kpl | 1 | 15500 | 15500 |  |  |  | základní |  | 0 | 0 | 0 | 0 | 0 | 4 | K | 2 |  |  |  | ROZPOCET | 15500 | 0 | 0 | 0 | 0 | 1 | 15500 | 4 | -624972532
174 | K | 31RM1_18015 | Stanovisko TIČR | kpl | 1 | 23808.2625 | 23808.26 |  |  |  | základní |  | 0 | 0 | 0 | 0 | 0 | 4 | K | 2 |  |  |  | ROZPOCET | 23808.26 | 0 | 0 | 0 | 0 | 1 | 23808.26 | 4 | -712349323
175 | K | 31RM1_18016 | Demontáže a zajištění provizorního provozu | kpl | 1 | 60362.3625 | 60362.36 |  |  |  | základní |  | 0 | 0 | 0 | 0 | 0 | 4 | K | 2 |  |  |  | ROZPOCET | 60362.36 | 0 | 0 | 0 | 0 | 1 | 60362.36 | 4 | -2106210707
176 | K | 31RM1_18017 | Komplexní zkoušky a zaškolení obsluhy | h | 50 | 460 | 23000 |  |  |  | základní |  | 0 | 0 | 0 | 0 | 0 | 4 | K | 2 |  |  |  | ROZPOCET | 23000 | 0 | 0 | 0 | 0 | 1 | 23000 | 4 | -1568895174
177 | K | 31RM1_18018 | Zajištění | h | 45 | 460 | 20700 |  |  |  | základní |  | 0 | 0 | 0 | 0 | 0 | 4 | K | 2 |  |  |  | ROZPOCET | 20700 | 0 | 0 | 0 | 0 | 1 | 20700 | 4 | 1311378590

## 33RM3 - 1.část monoblok-1...
[9 empty] | >> skryté sloupce << | [9 empty] | {cb917299-9ece-4bd1-9fe0-65d37333281a}
2
| KRYCÍ LIST SOUPISU PRACÍ | [8 empty] | v --- níže se nacházejí doplnkové a pomocné údaje k sestavám --- v | [8 empty] | False
Stavba:
ČOV Vrchlabí
Objekt:
33RM3 - 1.část monoblok-1.část+DT3
| KSO: |  |  |  |  | CC-CZ:
| Místo: |  |  |  |  | Datum: | 2024-09-04
| Zadavatel: |  |  |  |  | IČ:
DIČ:
| Uchazeč: |  |  |  |  | IČ: | 259 69 692
|  | VODA CZ s.r.o. |  |  |  | DIČ: | CZ25969692
| Projektant: |  |  |  |  | IČ:
DIČ:
| Zpracovatel: |  |  |  |  | IČ: | 28820444
|  | PP POHONY |  |  |  | DIČ: | CZ28820444
Poznámka:
| Cena bez DPH | [5 empty] | 1796903.7
|  |  | Základ daně |  |  | Sazba daně | Výše daně
| DPH | základní | 1796903.7 |  |  | 21% | 377349.78
|  | snížená | 0 |  |  | 12% | 0
|  | zákl. přenesená | 0 |  |  | 21% | 0
|  | sníž. přenesená | 0 |  |  | 12% | 0
|  | nulová | 0 |  |  | 0% | 0
| Cena s DPH |  |  | v | CZK |  | 2174253.48
REKAPITULACE ČLENĚNÍ SOUPISU PRACÍ
Stavba:
ČOV Vrchlabí
Objekt:
33RM3 - 1.část monoblok-1.část+DT3
Místo: | [5 empty] | Datum: | 2024-09-04
Zadavatel: | [5 empty] | Projektant:
Uchazeč: |  |  | VODA CZ s.r.o. |  |  | Zpracovatel: | PP POHONY
Kód dílu - Popis | [6 empty] | Cena celkem [CZK]
Náklady stavby celkem | [6 empty] | 1796903.7 | [12 empty] | -1
| HSV - HSV | [5 empty] | 1796903.7
| D03 - Rozvaděč 33RM3 | [5 empty] | 30663.31
| D04 - Vyzbrojení rozvaděče 33RM3 | [5 empty] | 782653.61
| D05 - Rozvaděč DT3 | [5 empty] | 28511.11
| D07 - Řídící systém pro DT3 | [5 empty] | 109154.64
| D07.01 - Řídící systém pro Monoblok část 1 | [5 empty] | 62155.68
| D07.02 - Řídící systém pro Monoblok část 2 | [5 empty] | 46998.96
| D12 - Přepojovací skříně MX | [5 empty] | 15031.43
| D13 - Snímače a senzory | [5 empty] | 196785.64
| S01 - Ultrazvukové měření hladiny | [5 empty] | 42407.57
| S03 - Plovákový spínač | [5 empty] | 29002.79
| S04 - Indukční průtokoměr | [5 empty] | 119536.24
| S06 - Měření teploty | [5 empty] | 5839.04
| D14 - Kabely | [5 empty] | 69114.19
| D15 - Kabelové trasy | [5 empty] | 105459.15
| D18 - Montážní práce | [5 empty] | 459530.62
SOUPIS PRACÍ
Stavba:
ČOV Vrchlabí
Objekt:
33RM3 - 1.část monoblok-1.část+DT3
Místo: | [5 empty] | Datum: | 2024-09-04
Zadavatel: | [5 empty] | Projektant:
Uchazeč: |  |  | VODA CZ s.r.o. |  |  | Zpracovatel: | PP POHONY
PČ | Typ | Kód | Popis | MJ | Množství | J.cena [CZK] | Cena celkem [CZK] | Cenová soustava |  |  | DPH | J. Nh [h] | Nh celkem [h] | J. hmotnost [t] | Hmotnost celkem [t] | J. suť [t] | Suť Celkem [t]
Náklady soupisu celkem | [6 empty] | 1796903.7 | [5 empty] | 0 |  | 0 |  | 0 |  | D | -1 | [10 empty] | 1796903.7
| D | HSV | HSV |  |  |  | 1796903.7 | [5 empty] | 0 |  | 0 |  | 0 | 1 | D | 0 |  |  |  | ROZPOCET | [6 empty] | 1796903.7
| D | D03 | Rozvaděč 33RM3 |  |  |  | 30663.31 | [5 empty] | 0 |  | 0 |  | 0 | 1 | D | 1 |  |  |  | ROZPOCET | [6 empty] | 30663.31
1 | M | 33RM3_03001 | Skříň ocelplechová samostatně stojící 2000x1000x 400 s montážním panelem | ks | 1 | 17976.2775 | 17976.28 |  |  |  | základní |  | 0 | 0 | 0 | 0 | 0 | 8 | M | 2 |  |  |  | ROZPOCET | 17976.28 | 0 | 0 | 0 | 0 | 1 | 17976.28 | 4 | 2
2 | M | 33RM3_03002 | Boční zákryty, 2000x400 (balení 2ks) | bal | 1 | 3100.5123 | 3100.51 |  |  |  | základní |  | 0 | 0 | 0 | 0 | 0 | 8 | M | 2 |  |  |  | ROZPOCET | 3100.51 | 0 | 0 | 0 | 0 | 1 | 3100.51 | 4 | 4
3 | M | 33RM3_03003 | Podstavec přední/zadní, 100x1000 (balení 2ks) | bal | 1 | 1123.5576 | 1123.56 |  |  |  | základní |  | 0 | 0 | 0 | 0 | 0 | 8 | M | 2 |  |  |  | ROZPOCET | 1123.56 | 0 | 0 | 0 | 0 | 1 | 1123.56 | 4 | 6
4 | M | 33RM3_03004 | Boční díly podstavce, 100x400 (balení 2ks) | bal | 1 | 525.7057 | 525.71 |  |  |  | základní |  | 0 | 0 | 0 | 0 | 0 | 8 | M | 2 |  |  |  | ROZPOCET | 525.71 | 0 | 0 | 0 | 0 | 1 | 525.71 | 4 | 8
5 | M | 33RM3_03005 | Lišta přístrojová DIN 35x 7,5 perforovaná, otvor 5,2mm (2m) | m | 24 | 70.9919 | 1703.81 |  |  |  | základní |  | 0 | 0 | 0 | 0 | 0 | 8 | M | 2 |  |  |  | ROZPOCET | 1703.81 | 0 | 0 | 0 | 0 | 1 | 1703.81 | 4 | 10
6 | M | 33RM3_03006 | Kanál rozvaděčový 40x 60 s úzkou perf. světle šedá | m | 30 | 125.0535 | 3751.61 |  |  |  | základní |  | 0 | 0 | 0 | 0 | 0 | 8 | M | 2 |  |  |  | ROZPOCET | 3751.61 | 0 | 0 | 0 | 0 | 1 | 3751.61 | 4 | 12
7 | M | 33RM3_03007 | Kanál rozvaděčový 60x 80 s úzkou perf. světle šedá | m | 12 | 206.8192 | 2481.83 |  |  |  | základní |  | 0 | 0 | 0 | 0 | 0 | 8 | M | 2 |  |  |  | ROZPOCET | 2481.83 | 0 | 0 | 0 | 0 | 1 | 2481.83 | 4 | 14
| D | D04 | Vyzbrojení rozvaděče 33RM3 |  |  |  | 782653.61 | [5 empty] | 0 |  | 0 |  | 0 | 1 | D | 1 |  |  |  | ROZPOCET | [6 empty] | 782653.61
8 | M | 33RM3_04001 | Výkonový jistič 3VA1 IEC frame 160 třída spínací charakteristiky N Icu=25kA při 415V 3-pólový, ochrana zařízení TM220, ATFM, In=125A ochrana proti přetížení Ir=88A...125A ochrana proti zkratu Ii=10 x In připojení svorkami | ks | 1 | 8313.018 | 8313.02 |  |  |  | základní |  | 0 | 0 | 0 | 0 | 0 | 8 | M | 2 |  |  |  | ROZPOCET | 8313.02 | 0 | 0 | 0 | 0 | 1 | 8313.02 | 4 | -901886567
9 | M | 33RM3_04002 | Svorka pro připojení pomocného vodiče pro rámovou svorku | ks | 6 | 190.5623 | 1143.37 |  |  |  | základní |  | 0 | 0 | 0 | 0 | 0 | 8 | M | 2 |  |  |  | ROZPOCET | 1143.37 | 0 | 0 | 0 | 0 | 1 | 1143.37 | 4 | -836056509
10 | M | 33RM3_04003 | Otočný ovládací prvek se spojkou pro namontování do dveří standardní IEC IP65 s blokováním dveří | ks | 1 | 2126.3328 | 2126.33 |  |  |  | základní |  | 0 | 0 | 0 | 0 | 0 | 8 | M | 2 |  |  |  | ROZPOCET | 2126.33 | 0 | 0 | 0 | 0 | 1 | 2126.33 | 4 | -1650964620
11 | M | 33RM3_04004 | Univerzální spoušť 24 V DC | ks | 1 | 4004.2612 | 4004.26 |  |  |  | základní |  | 0 | 0 | 0 | 0 | 0 | 8 | M | 2 |  |  |  | ROZPOCET | 4004.26 | 0 | 0 | 0 | 0 | 1 | 4004.26 | 4 | 1145779544
12 | M | 33RM3_04005 | Pomocný spínač přepínací kontakty typ HQ (7mm) | ks | 2 | 572.3602 | 1144.72 |  |  |  | základní |  | 0 | 0 | 0 | 0 | 0 | 8 | M | 2 |  |  |  | ROZPOCET | 1144.72 | 0 | 0 | 0 | 0 | 1 | 1144.72 | 4 | 1571865431
13 | M | 33RM3_04006 | Spínač pro signalizaci rozpojení přepínací kontakty typ HQ (7mm) | ks | 2 | 562.7407 | 1125.48 |  |  |  | základní |  | 0 | 0 | 0 | 0 | 0 | 8 | M | 2 |  |  |  | ROZPOCET | 1125.48 | 0 | 0 | 0 | 0 | 1 | 1125.48 | 4 | 682632076
14 | M | 33RM3_04007 | Čtyřpólový výkonný kombinovaný svodič bleskových proudů 25kA T1+T2 230V AC | ks | 1 | 11554.1835 | 11554.18 |  |  |  | základní |  | 0 | 0 | 0 | 0 | 0 | 8 | M | 2 |  |  |  | ROZPOCET | 11554.18 | 0 | 0 | 0 | 0 | 1 | 11554.18 | 4 | 16
15 | M | 33RM3_04008 | Pojistkový odpínač 3P 32A 10x38 | ks | 1 | 153.912 | 153.91 |  |  |  | základní |  | 0 | 0 | 0 | 0 | 0 | 8 | M | 2 |  |  |  | ROZPOCET | 153.91 | 0 | 0 | 0 | 0 | 1 | 153.91 | 4 | 24
16 | M | 33RM3_04009 | Pojistka válcová 2A gG | ks | 3 | 31.2634 | 93.79 |  |  |  | základní |  | 0 | 0 | 0 | 0 | 0 | 8 | M | 2 |  |  |  | ROZPOCET | 93.79 | 0 | 0 | 0 | 0 | 1 | 93.79 | 4 | 26
17 | M | 33RM3_04010 | Chránič proudový 4p 63A 30mA G | ks | 2 | 2483.0815 | 4966.16 |  |  |  | základní |  | 0 | 0 | 0 | 0 | 0 | 8 | M | 2 |  |  |  | ROZPOCET | 4966.16 | 0 | 0 | 0 | 0 | 1 | 4966.16 | 4 | 32
18 | M | 33RM3_04011 | Kombinovaný proudový chránič / jistič 2P 25A B | ks | 1 | 3569.0077 | 3569.01 |  |  |  | základní |  | 0 | 0 | 0 | 0 | 0 | 8 | M | 2 |  |  |  | ROZPOCET | 3569.01 | 0 | 0 | 0 | 0 | 1 | 3569.01 | 4 | -1271503211
19 | M | 33RM3_04012 | Jistič 1P C 2A 10kA | ks | 1 | 432.8775 | 432.88 |  |  |  | základní |  | 0 | 0 | 0 | 0 | 0 | 8 | M | 2 |  |  |  | ROZPOCET | 432.88 | 0 | 0 | 0 | 0 | 1 | 432.88 | 4 | -1667679503
20 | M | 33RM3_04013 | Jistič 1p C 4A 10kA | ks | 18 | 358.057 | 6445.03 |  |  |  | základní |  | 0 | 0 | 0 | 0 | 0 | 8 | M | 2 |  |  |  | ROZPOCET | 6445.03 | 0 | 0 | 0 | 0 | 1 | 6445.03 | 4 | 59615859
21 | M | 33RM3_04014 | Jistič 1P B 6A 10kA | ks | 1 | 216.4387 | 216.44 |  |  |  | základní |  | 0 | 0 | 0 | 0 | 0 | 8 | M | 2 |  |  |  | ROZPOCET | 216.44 | 0 | 0 | 0 | 0 | 1 | 216.44 | 4 | -100112257
22 | M | 33RM3_04015 | Jistič 1P C 6A 10kA | ks | 2 | 271.7509 | 543.5 |  |  |  | základní |  | 0 | 0 | 0 | 0 | 0 | 8 | M | 2 |  |  |  | ROZPOCET | 543.5 | 0 | 0 | 0 | 0 | 1 | 543.5 | 4 | -303183438
23 | M | 33RM3_04016 | Jistič 1P B 10A 10kA | ks | 3 | 183.7325 | 551.2 |  |  |  | základní |  | 0 | 0 | 0 | 0 | 0 | 8 | M | 2 |  |  |  | ROZPOCET | 551.2 | 0 | 0 | 0 | 0 | 1 | 551.2 | 4 | 1780974545
24 | M | 33RM3_04017 | Jistič 1P C 10A 10kA | ks | 2 | 252.0309 | 504.06 |  |  |  | základní |  | 0 | 0 | 0 | 0 | 0 | 8 | M | 2 |  |  |  | ROZPOCET | 504.06 | 0 | 0 | 0 | 0 | 1 | 504.06 | 4 | 2062114269
25 | M | 33RM3_04018 | Jistič 1P+N C 10A 10kA | ks | 2 | 452.1165 | 904.23 |  |  |  | základní |  | 0 | 0 | 0 | 0 | 0 | 8 | M | 2 |  |  |  | ROZPOCET | 904.23 | 0 | 0 | 0 | 0 | 1 | 904.23 | 4 | -1529954069
26 | M | 33RM3_04019 | Jistič 3P C 10A 10kA | ks | 1 | 817.6575 | 817.66 |  |  |  | základní |  | 0 | 0 | 0 | 0 | 0 | 8 | M | 2 |  |  |  | ROZPOCET | 817.66 | 0 | 0 | 0 | 0 | 1 | 817.66 | 4 | 1828118697
27 | M | 33RM3_04020 | Jistič 3P C 25A 10kA | ks | 2 | 984.3827 | 1968.77 |  |  |  | základní |  | 0 | 0 | 0 | 0 | 0 | 8 | M | 2 |  |  |  | ROZPOCET | 1968.77 | 0 | 0 | 0 | 0 | 1 | 1968.77 | 4 | -319938016
28 | M | 33RM3_04021 | Jistič 3P C 63A 10kA | ks | 2 | 3746.7952 | 7493.59 |  |  |  | základní |  | 0 | 0 | 0 | 0 | 0 | 8 | M | 2 |  |  |  | ROZPOCET | 7493.59 | 0 | 0 | 0 | 0 | 1 | 7493.59 | 4 | 918392631
29 | M | 33RM3_04022 | Motorový jistič 3P 45 - 63A 400V | ks | 2 | 3627.0132 | 7254.03 |  |  |  | základní |  | 0 | 0 | 0 | 0 | 0 | 8 | M | 2 |  |  |  | ROZPOCET | 7254.03 | 0 | 0 | 0 | 0 | 1 | 7254.03 | 4 | 1621046580
30 | M | 33RM3_04023 | Kontakt pomocný pro m.jistič 1NO+1NC | ks | 2 | 149.1022 | 298.2 |  |  |  | základní |  | 0 | 0 | 0 | 0 | 0 | 8 | M | 2 |  |  |  | ROZPOCET | 298.2 | 0 | 0 | 0 | 0 | 1 | 298.2 | 4 | -104309973
31 | M | 33RM3_04024 | Softstartér 22kW/45A 400V 110-230 V AC/DC Šroubové svorky | ks | 2 | 15165.7382 | 30331.48 |  |  |  | základní |  | 0 | 0 | 0 | 0 | 0 | 8 | M | 2 |  |  |  | ROZPOCET | 30331.48 | 0 | 0 | 0 | 0 | 1 | 30331.48 | 4 | 945060119
32 | M | 33RM3_04025 | Softstartér 22kW/45A 400V 24 V AC/DC Šroubové svorky Termistorová ochrana motoru | ks | 2 | 17674.5519 | 35349.1 |  |  |  | základní |  | 0 | 0 | 0 | 0 | 0 | 8 | M | 2 |  |  |  | ROZPOCET | 35349.1 | 0 | 0 | 0 | 0 | 1 | 35349.1 | 4 | 587357726
33 | M | 33RM3_04026 | Spouštěč přímý - s elektronickou ochranou proti přetížení do 4kW / 400V; 2,8 .. 9A | ks | 5 | 9243.9547 | 46219.77 |  |  |  | základní |  | 0 | 0 | 0 | 0 | 0 | 8 | M | 2 |  |  |  | ROZPOCET | 46219.77 | 0 | 0 | 0 | 0 | 1 | 46219.77 | 4 | -1843177759
34 | M | 33RM3_04027 | Reverzační spouštěč High Feature; elektronicky spínající; s elektronickou ochranou proti přetížení do 0,25kW / 400V; rozsah nastavení 0,3 .. 1A | ks | 5 | 11392.826 | 56964.13 |  |  |  | základní |  | 0 | 0 | 0 | 0 | 0 | 8 | M | 2 |  |  |  | ROZPOCET | 56964.13 | 0 | 0 | 0 | 0 | 1 | 56964.13 | 4 | -1599302886
35 | M | 33RM3_04028 | Reverzační spouštěč High Feature; elektronicky spínající; s elektronickou ochranou proti přetížení do 1,1kW / 400V; rozsah nastavení 0,9 .. 3A | ks | 8 | 10783.5749 | 86268.6 |  |  |  | základní |  | 0 | 0 | 0 | 0 | 0 | 8 | M | 2 |  |  |  | ROZPOCET | 86268.6 | 0 | 0 | 0 | 0 | 1 | 86268.6 | 4 | -1520544572
36 | M | 33RM3_04029 | Ochranný kryt svorky 32 A 3P 500 V AC IP20 | ks | 18 | 4242.5073 | 76365.13 |  |  |  | základní |  | 0 | 0 | 0 | 0 | 0 | 8 | M | 2 |  |  |  | ROZPOCET | 76365.13 | 0 | 0 | 0 | 0 | 1 | 76365.13 | 4 | -816185399
37 | M | 33RM3_04030 | Základní přístroj SIMOCODE pro V MR, MODBUS RTU rozhraní 57,6 kBit/s, RS-485, 4E/3A libovolně parametrizovatelné, US: 24 V DC, vstup pro připojení termistoru monostabilní reléové výstupy | ks | 2 | 24152.6887 | 48305.38 |  |  |  | základní |  | 0 | 0 | 0 | 0 | 0 | 8 | M | 2 |  |  |  | ROZPOCET | 48305.38 | 0 | 0 | 0 | 0 | 1 | 48305.38 | 4 | -1334851228
38 | M | 33RM3_04031 | Modul pro zaznamenávání proudu/napětí V2; nastavený proud 10...115 A, snímání napětí do 690V | ks | 2 | 8246.403 | 16492.81 |  |  |  | základní |  | 0 | 0 | 0 | 0 | 0 | 8 | M | 2 |  |  |  | ROZPOCET | 16492.81 | 0 | 0 | 0 | 0 | 1 | 16492.81 | 4 | -1134040237
39 | M | 33RM3_04032 | Paměťový modul pro parametrizaci SIMOCODE pro S/V bez PC/PG, barva: titanově šedá | ks | 2 | 1880.1313 | 3760.26 |  |  |  | základní |  | 0 | 0 | 0 | 0 | 0 | 8 | M | 2 |  |  |  | ROZPOCET | 3760.26 | 0 | 0 | 0 | 0 | 1 | 3760.26 | 4 | 685023624
40 | M | 33RM3_04033 | Spojovací kabel délka 0,15 m, plochý, pro připojení základního přístroje, modulu pro zaznamenávání proudu, modulu pro zaznamenávání proudu/napětí, ovládacího prvku nebo rozšiřujících modulů přes systémové rozhraní | ks | 2 | 466.5457 | 933.09 |  |  |  | základní |  | 0 | 0 | 0 | 0 | 0 | 8 | M | 2 |  |  |  | ROZPOCET | 933.09 | 0 | 0 | 0 | 0 | 1 | 933.09 | 4 | -1160448683
41 | M | 33RM3_04034 | Pojistkový zátěžový odpojovač, D01, 3pól., jmenovitý proud: 6 A, jmenovité napětí AC: 400V | ks | 2 | 1611.6029 | 3223.21 |  |  |  | základní |  | 0 | 0 | 0 | 0 | 0 | 8 | M | 2 |  |  |  | ROZPOCET | 3223.21 | 0 | 0 | 0 | 0 | 1 | 3223.21 | 4 | 1094308827
42 | M | 33RM3_04035 | Napěťové relé AC 230/400V 2W 0,9/1,3 asymetrické sledování s průhlednou krytkou | ks | 1 | 5928.2766 | 5928.28 |  |  |  | základní |  | 0 | 0 | 0 | 0 | 0 | 8 | M | 2 |  |  |  | ROZPOCET | 5928.28 | 0 | 0 | 0 | 0 | 1 | 5928.28 | 4 | -1656589982
43 | M | 33RM3_04036 | Selektivní modul 8kanálový se spínací charakteristikou vstup: 24 V DC/40 A výstup: 24 V DC/8x 5 A nastavitelný práh 1-5 A s monitorovacím rozhraním | ks | 1 | 4932.2447 | 4932.24 |  |  |  | základní |  | 0 | 0 | 0 | 0 | 0 | 8 | M | 2 |  |  |  | ROZPOCET | 4932.24 | 0 | 0 | 0 | 0 | 1 | 4932.24 | 4 | -292172642
44 | M | 33RM3_04037 | Termistorové relé, 1 přepínací kontakt, 5A, 250 VAC | ks | 7 | 1683.4125 | 11783.89 |  |  |  | základní |  | 0 | 0 | 0 | 0 | 0 | 8 | M | 2 |  |  |  | ROZPOCET | 11783.89 | 0 | 0 | 0 | 0 | 1 | 11783.89 | 4 | 86
45 | M | 33RM3_04038 | Ochrana proti vniknutí vody | ks | 7 | 1950.8346 | 13655.84 |  |  |  | základní |  | 0 | 0 | 0 | 0 | 0 | 8 | M | 2 |  |  |  | ROZPOCET | 13655.84 | 0 | 0 | 0 | 0 | 1 | 13655.84 | 4 | 88
46 | M | 33RM3_04039 | Relé monitorovací 3-fázové sítě 183-528V AC | ks | 1 | 1795.1526 | 1795.15 |  |  |  | základní |  | 0 | 0 | 0 | 0 | 0 | 8 | M | 2 |  |  |  | ROZPOCET | 1795.15 | 0 | 0 | 0 | 0 | 1 | 1795.15 | 4 | 90
47 | M | 33RM3_04040 | Svodič přepětí - vazební impedance | ks | 4 | 575.2461 | 2300.98 |  |  |  | základní |  | 0 | 0 | 0 | 0 | 0 | 8 | M | 2 |  |  |  | ROZPOCET | 2300.98 | 0 | 0 | 0 | 0 | 1 | 2300.98 | 4 | 92
48 | M | 33RM3_04041 | Přepěťová ochrana s integrovaným odrušovacím vf filtrem, T3, 230V AC | ks | 2 | 2873.8641 | 5747.73 |  |  |  | základní |  | 0 | 0 | 0 | 0 | 0 | 8 | M | 2 |  |  |  | ROZPOCET | 5747.73 | 0 | 0 | 0 | 0 | 1 | 5747.73 | 4 | 94
49 | M | 33RM3_04042 | Svodič bleskových proudů s dvoustupňovou přepěťovou ochranou stíněných dvoužilových signálových linek k ochraně rozhraní řídicích systémů MaR, EZS, EPS apod., zejména měřicích obvodů, před pulsním přepětím D1, C2 24V DC | ks | 3 | 1956.6063 | 5869.82 |  |  |  | základní |  | 0 | 0 | 0 | 0 | 0 | 8 | M | 2 |  |  |  | ROZPOCET | 5869.82 | 0 | 0 | 0 | 0 | 1 | 5869.82 | 4 | 1674234622
50 | M | 33RM3_04043 | LED svítidlo do rozvaděče s infračerveným čidlem, 4W/230 VAC | ks | 2 | 961.95 | 1923.9 |  |  |  | základní |  | 0 | 0 | 0 | 0 | 0 | 8 | M | 2 |  |  |  | ROZPOCET | 1923.9 | 0 | 0 | 0 | 0 | 1 | 1923.9 | 4 | 96
51 | M | 33RM3_04044 | Zásuvka soklová s ochraným kolíkem 3 svorky | ks | 2 | 240.4875 | 480.98 |  |  |  | základní |  | 0 | 0 | 0 | 0 | 0 | 8 | M | 2 |  |  |  | ROZPOCET | 480.98 | 0 | 0 | 0 | 0 | 1 | 480.98 | 4 | 98
52 | M | 33RM3_04045 | Svorka řadová pojistková LED | ks | 78 | 115.2224 | 8987.34 |  |  |  | základní |  | 0 | 0 | 0 | 0 | 0 | 8 | M | 2 |  |  |  | ROZPOCET | 8987.34 | 0 | 0 | 0 | 0 | 1 | 8987.34 | 4 | 100
53 | M | 33RM3_04046 | Pojistka trubičková skleněná F 1,0A 250V 5x20mm | ks | 78 | 2.4915 | 194.33 |  |  |  | základní |  | 0 | 0 | 0 | 0 | 0 | 8 | M | 2 |  |  |  | ROZPOCET | 194.33 | 0 | 0 | 0 | 0 | 1 | 194.33 | 4 | 102
54 | M | 33RM3_04047 | Termostat 0° - 60°C pro ventilátor 1xNO | ks | 2 | 600.8821 | 1201.76 |  |  |  | základní |  | 0 | 0 | 0 | 0 | 0 | 8 | M | 2 |  |  |  | ROZPOCET | 1201.76 | 0 | 0 | 0 | 0 | 1 | 1201.76 | 4 | 104
55 | M | 33RM3_04048 | Ventilátor rozváděčový 300m3/h 230V IP54 / 268x248 (223x223) | ks | 2 | 3843.8079 | 7687.62 |  |  |  | základní |  | 0 | 0 | 0 | 0 | 0 | 8 | M | 2 |  |  |  | ROZPOCET | 7687.62 | 0 | 0 | 0 | 0 | 1 | 7687.62 | 4 | 106
56 | M | 33RM3_04049 | Mřížka větrací 268x248 IP54 otvor 223x223 | ks | 4 | 907.1188 | 3628.48 |  |  |  | základní |  | 0 | 0 | 0 | 0 | 0 | 8 | M | 2 |  |  |  | ROZPOCET | 3628.48 | 0 | 0 | 0 | 0 | 1 | 3628.48 | 4 | 108
57 | M | 33RM3_04050 | Záložní zdroj - klasická UPS, záložní doba při 50% zátěži 8 min, skutečný a zdánlivý výkon 900 W / 1500 VA, line interactive, 6×IEC 320 C13, ochrana telefonní sítě RJ-11 a USB | ks | 2 | 5577.3861 | 11154.77 |  |  |  | základní |  | 0 | 0 | 0 | 0 | 0 | 8 | M | 2 |  |  |  | ROZPOCET | 11154.77 | 0 | 0 | 0 | 0 | 1 | 11154.77 | 4 | 110
58 | M | 33RM3_04051 | Zdroj napájecí spínaný 24V 3,0A 72W | ks | 2 | 1522.7668 | 3045.53 |  |  |  | základní |  | 0 | 0 | 0 | 0 | 0 | 8 | M | 2 |  |  |  | ROZPOCET | 3045.53 | 0 | 0 | 0 | 0 | 1 | 3045.53 | 4 | 112
59 | M | 33RM3_04052 | Relé 24VDC 2CO komplet | ks | 163 | 237.9287 | 38782.38 |  |  |  | základní |  | 0 | 0 | 0 | 0 | 0 | 8 | M | 2 |  |  |  | ROZPOCET | 38782.38 | 0 | 0 | 0 | 0 | 1 | 38782.38 | 4 | 114
60 | M | 33RM3_04053 | Relé 230VAC 4CO komplet | ks | 22 | 335.7206 | 7385.85 |  |  |  | základní |  | 0 | 0 | 0 | 0 | 0 | 8 | M | 2 |  |  |  | ROZPOCET | 7385.85 | 0 | 0 | 0 | 0 | 1 | 7385.85 | 4 | 116
61 | M | 33RM3_04054 | Hodiny spínací denní analogové | ks | 7 | 823.5735 | 5765.01 |  |  |  | základní |  | 0 | 0 | 0 | 0 | 0 | 8 | M | 2 |  |  |  | ROZPOCET | 5765.01 | 0 | 0 | 0 | 0 | 1 | 5765.01 | 4 | 118
62 | M | 33RM3_04055 | Hlavice hřibová rudá 35mm odblokování pootočením | ks | 4 | 226.443 | 905.77 |  |  |  | základní |  | 0 | 0 | 0 | 0 | 0 | 8 | M | 2 |  |  |  | ROZPOCET | 905.77 | 0 | 0 | 0 | 0 | 1 | 905.77 | 4 | 120
63 | M | 33RM3_04056 | Skříň pro hlavice plastová šedý kryt 1 otvor IP67 | ks | 4 | 212.5909 | 850.36 |  |  |  | základní |  | 0 | 0 | 0 | 0 | 0 | 8 | M | 2 |  |  |  | ROZPOCET | 850.36 | 0 | 0 | 0 | 0 | 1 | 850.36 | 4 | 122
64 | M | 33RM3_04057 | Hlavice signální bílá | ks | 36 | 82.4006 | 2966.42 |  |  |  | základní |  | 0 | 0 | 0 | 0 | 0 | 8 | M | 2 |  |  |  | ROZPOCET | 2966.42 | 0 | 0 | 0 | 0 | 1 | 2966.42 | 4 | 124
65 | M | 33RM3_04058 | Hlavice signální zelená | ks | 1 | 82.4006 | 82.4 |  |  |  | základní |  | 0 | 0 | 0 | 0 | 0 | 8 | M | 2 |  |  |  | ROZPOCET | 82.4 | 0 | 0 | 0 | 0 | 1 | 82.4 | 4 | 126
66 | M | 33RM3_04059 | Hlavice signální žlutá | ks | 20 | 82.4006 | 1648.01 |  |  |  | základní |  | 0 | 0 | 0 | 0 | 0 | 8 | M | 2 |  |  |  | ROZPOCET | 1648.01 | 0 | 0 | 0 | 0 | 1 | 1648.01 | 4 | 128
67 | M | 33RM3_04060 | Hlavice otočná prosvětlená LED bílá 3pozice pevné | ks | 33 | 284.3524 | 9383.63 |  |  |  | základní |  | 0 | 0 | 0 | 0 | 0 | 8 | M | 2 |  |  |  | ROZPOCET | 9383.63 | 0 | 0 | 0 | 0 | 1 | 9383.63 | 4 | 130
68 | M | 33RM3_04061 | Spojovací díl pro hlavice | ks | 88 | 34.2454 | 3013.6 |  |  |  | základní |  | 0 | 0 | 0 | 0 | 0 | 8 | M | 2 |  |  |  | ROZPOCET | 3013.6 | 0 | 0 | 0 | 0 | 1 | 3013.6 | 4 | 132
69 | M | 33RM3_04062 | Jednotka spínací 1/0 zadní upevnění | ks | 53 | 86.6717 | 4593.6 |  |  |  | základní |  | 0 | 0 | 0 | 0 | 0 | 8 | M | 2 |  |  |  | ROZPOCET | 4593.6 | 0 | 0 | 0 | 0 | 1 | 4593.6 | 4 | 134
70 | M | 33RM3_04063 | Objímka LED 12-30VAC/DC bílá zadní upevnění | ks | 75 | 149.1022 | 11182.67 |  |  |  | základní |  | 0 | 0 | 0 | 0 | 0 | 8 | M | 2 |  |  |  | ROZPOCET | 11182.67 | 0 | 0 | 0 | 0 | 1 | 11182.67 | 4 | 136
71 | M | 33RM3_04064 | Objímka LED 85-264VAC bílá | ks | 2 | 211.9176 | 423.84 |  |  |  | základní |  | 0 | 0 | 0 | 0 | 0 | 8 | M | 2 |  |  |  | ROZPOCET | 423.84 | 0 | 0 | 0 | 0 | 1 | 423.84 | 4 | 138
72 | M | 33RM3_04065 | Objímka LED 85-264VAC zelená | ks | 1 | 206.3383 | 206.34 |  |  |  | základní |  | 0 | 0 | 0 | 0 | 0 | 8 | M | 2 |  |  |  | ROZPOCET | 206.34 | 0 | 0 | 0 | 0 | 1 | 206.34 | 4 | 140
73 | M | 33RM3_04066 | Nosič štítků 18x27mm bez štítku | ks | 88 | 15.6798 | 1379.82 |  |  |  | základní |  | 0 | 0 | 0 | 0 | 0 | 8 | M | 2 |  |  |  | ROZPOCET | 1379.82 | 0 | 0 | 0 | 0 | 1 | 1379.82 | 4 | 142
74 | M | 33RM3_04067 | Štítek 18x27mm prázdný hliníková vrstva | ks | 88 | 14.8525 | 1307.02 |  |  |  | základní |  | 0 | 0 | 0 | 0 | 0 | 8 | M | 2 |  |  |  | ROZPOCET | 1307.02 | 0 | 0 | 0 | 0 | 1 | 1307.02 | 4 | 144
75 | M | 33RM3_04068 | Skříň pro hlavice plastová šedý kryt 2 otvory IP67 | ks | 7 | 261.9486 | 1833.64 |  |  |  | základní |  | 0 | 0 | 0 | 0 | 0 | 8 | M | 2 |  |  |  | ROZPOCET | 1833.64 | 0 | 0 | 0 | 0 | 1 | 1833.64 | 4 | 146
76 | M | 33RM3_04069 | Skříň pro hlavice plastová šedý kryt 6 otvorů IP66 | ks | 10 | 543.6845 | 5436.85 |  |  |  | základní |  | 0 | 0 | 0 | 0 | 0 | 8 | M | 2 |  |  |  | ROZPOCET | 5436.85 | 0 | 0 | 0 | 0 | 1 | 5436.85 | 4 | 150
77 | M | 33RM3_04070 | Svorka 95/1 šedá | ks | 3 | 224.8462 | 674.54 |  |  |  | základní |  | 0 | 0 | 0 | 0 | 0 | 8 | M | 2 |  |  |  | ROZPOCET | 674.54 | 0 | 0 | 0 | 0 | 1 | 674.54 | 4 | 152
78 | M | 33RM3_04071 | Svorka 95/1 modrá | ks | 1 | 224.8462 | 224.85 |  |  |  | základní |  | 0 | 0 | 0 | 0 | 0 | 8 | M | 2 |  |  |  | ROZPOCET | 224.85 | 0 | 0 | 0 | 0 | 1 | 224.85 | 4 | 154
79 | M | 33RM3_04072 | Svorka 95/1x2 zeleno-žlutá | ks | 1 | 393.1201 | 393.12 |  |  |  | základní |  | 0 | 0 | 0 | 0 | 0 | 8 | M | 2 |  |  |  | ROZPOCET | 393.12 | 0 | 0 | 0 | 0 | 1 | 393.12 | 4 | 156
80 | M | 33RM3_04073 | Svorka řadová průchozí 10/35 | ks | 6 | 26.9346 | 161.61 |  |  |  | základní |  | 0 | 0 | 0 | 0 | 0 | 8 | M | 2 |  |  |  | ROZPOCET | 161.61 | 0 | 0 | 0 | 0 | 1 | 161.61 | 4 | 164
81 | M | 33RM3_04074 | Svorka řadová průchozí 10/35 modrá | ks | 4 | 29.8204 | 119.28 |  |  |  | základní |  | 0 | 0 | 0 | 0 | 0 | 8 | M | 2 |  |  |  | ROZPOCET | 119.28 | 0 | 0 | 0 | 0 | 1 | 119.28 | 4 | 166
82 | M | 33RM3_04075 | Svorka řadová modulární zemnící 10/35 | ks | 4 | 74.8397 | 299.36 |  |  |  | základní |  | 0 | 0 | 0 | 0 | 0 | 8 | M | 2 |  |  |  | ROZPOCET | 299.36 | 0 | 0 | 0 | 0 | 1 | 299.36 | 4 | 168
83 | M | 33RM3_04076 | Svorka řadová průchozí 2,5 | ks | 3 | 16.3339 | 49 |  |  |  | základní |  | 0 | 0 | 0 | 0 | 0 | 8 | M | 2 |  |  |  | ROZPOCET | 49 | 0 | 0 | 0 | 0 | 1 | 49 | 4 | 174
84 | M | 33RM3_04077 | Svorka řadová průchozí 2,5 modrá | ks | 1 | 16.3339 | 16.33 |  |  |  | základní |  | 0 | 0 | 0 | 0 | 0 | 8 | M | 2 |  |  |  | ROZPOCET | 16.33 | 0 | 0 | 0 | 0 | 1 | 16.33 | 4 | 176
85 | M | 33RM3_04078 | Svorka řadová zemnící 2,5 zeleno-žlutá | ks | 1 | 62.6807 | 62.68 |  |  |  | základní |  | 0 | 0 | 0 | 0 | 0 | 8 | M | 2 |  |  |  | ROZPOCET | 62.68 | 0 | 0 | 0 | 0 | 1 | 62.68 | 4 | 178
86 | M | 33RM3_04079 | Svorka řadová průchozí 1,5 | ks | 190 | 16.3339 | 3103.44 |  |  |  | základní |  | 0 | 0 | 0 | 0 | 0 | 8 | M | 2 |  |  |  | ROZPOCET | 3103.44 | 0 | 0 | 0 | 0 | 1 | 3103.44 | 4 | 180
87 | M | 33RM3_04080 | Svorka řadová průchozí 1,5 modrá | ks | 18 | 16.3339 | 294.01 |  |  |  | základní |  | 0 | 0 | 0 | 0 | 0 | 8 | M | 2 |  |  |  | ROZPOCET | 294.01 | 0 | 0 | 0 | 0 | 1 | 294.01 | 4 | 182
88 | M | 33RM3_04081 | Svorka řadová zemnící 1,5 zeleno-žlutá | ks | 43 | 62.6807 | 2695.27 |  |  |  | základní |  | 0 | 0 | 0 | 0 | 0 | 8 | M | 2 |  |  |  | ROZPOCET | 2695.27 | 0 | 0 | 0 | 0 | 1 | 2695.27 | 4 | 184
89 | M | 33RM3_04082 | Průmyslový switch pro kruhovou topologii s 2x COMBO port (SFP/RJ45), 8x SFP slot 100BASE-X, 2x RS485 / 1x RS422, 2x digitální vstup s podporou vyvážených smyček, 2 vstupy napájení, 1x programovatelné relé, podpora vizualizačního softwaru, digitální vstupy | ks | 1 | 55211.707 | 55211.71 |  |  |  | základní |  | 0 | 0 | 0 | 0 | 0 | 8 | M | 2 |  |  |  | ROZPOCET | 55211.71 | 0 | 0 | 0 | 0 | 1 | 55211.71 | 4 | 186
90 | M | 33RM3_04083 | Propojovací vodiče a drobný elektroinstalační materiál | kpl | 1 | 62045.775 | 62045.78 |  |  |  | základní |  | 0 | 0 | 0 | 0 | 0 | 8 | M | 2 |  |  |  | ROZPOCET | 62045.78 | 0 | 0 | 0 | 0 | 1 | 62045.78 | 4 | 188
| D | D05 | Rozvaděč DT3 |  |  |  | 28511.11 | [5 empty] | 0 |  | 0 |  | 0 | 1 | D | 1 |  |  |  | ROZPOCET | [6 empty] | 28511.11
91 | M | 33RM3_05001 | Skříň ocelplechová samostatně stojící 2000x 600x 400 s montážním panelem | ks | 1 | 15824.0775 | 15824.08 |  |  |  | základní |  | 0 | 0 | 0 | 0 | 0 | 8 | M | 2 |  |  |  | ROZPOCET | 15824.08 | 0 | 0 | 0 | 0 | 1 | 15824.08 | 4 | 190
92 | M | 33RM3_05002 | Boční zákryty, 2000x400 (balení 2ks) | bal | 1 | 3100.5123 | 3100.51 |  |  |  | základní |  | 0 | 0 | 0 | 0 | 0 | 8 | M | 2 |  |  |  | ROZPOCET | 3100.51 | 0 | 0 | 0 | 0 | 1 | 3100.51 | 4 | 192
93 | M | 33RM3_05003 | Podstavec přední/zadní, 100x1000 (balení 2ks) | bal | 1 | 1123.5576 | 1123.56 |  |  |  | základní |  | 0 | 0 | 0 | 0 | 0 | 8 | M | 2 |  |  |  | ROZPOCET | 1123.56 | 0 | 0 | 0 | 0 | 1 | 1123.56 | 4 | 194
94 | M | 33RM3_05004 | Boční díly podstavce, 100x400 (balení 2ks) | bal | 1 | 525.7057 | 525.71 |  |  |  | základní |  | 0 | 0 | 0 | 0 | 0 | 8 | M | 2 |  |  |  | ROZPOCET | 525.71 | 0 | 0 | 0 | 0 | 1 | 525.71 | 4 | 196
95 | M | 33RM3_05005 | Lišta přístrojová DIN 35x 7,5 perforovaná, otvor 5,2mm (2m) | m | 24 | 70.9919 | 1703.81 |  |  |  | základní |  | 0 | 0 | 0 | 0 | 0 | 8 | M | 2 |  |  |  | ROZPOCET | 1703.81 | 0 | 0 | 0 | 0 | 1 | 1703.81 | 4 | 198
96 | M | 33RM3_05006 | Kanál rozvaděčový 40x 60 s úzkou perf. světle šedá | m | 30 | 125.0535 | 3751.61 |  |  |  | základní |  | 0 | 0 | 0 | 0 | 0 | 8 | M | 2 |  |  |  | ROZPOCET | 3751.61 | 0 | 0 | 0 | 0 | 1 | 3751.61 | 4 | 200
97 | M | 33RM3_05007 | Kanál rozvaděčový 60x 80 s úzkou perf. světle šedá | m | 12 | 206.8192 | 2481.83 |  |  |  | základní |  | 0 | 0 | 0 | 0 | 0 | 8 | M | 2 |  |  |  | ROZPOCET | 2481.83 | 0 | 0 | 0 | 0 | 1 | 2481.83 | 4 | 202
| D | D07 | Řídící systém pro DT3 |  |  |  | 109154.64 | [5 empty] | 0 |  | 0 |  | 0 | 1 | D | 1 |  |  |  | ROZPOCET | [6 empty] | 109154.64
| D | D07.01 | Řídící systém pro Monoblok část 1 |  |  |  | 62155.68 | [5 empty] | 0 |  | 0 |  | 0 | 1 | D | 2 |  |  |  | ROZPOCET | [6 empty] | 62155.68
98 | M | 33RM3_07001 | Modul rozhraní, pro použití s: PROFINET, 117 x 50 x 74 mm 2 vstupů 24 V DC | ks | 1 | 9198.1659 | 9198.17 |  |  |  | základní |  | 0 | 0 | 0 | 0 | 0 | 8 | M | 3 |  |  |  | ROZPOCET | 9198.17 | 0 | 0 | 0 | 0 | 1 | 9198.17 | 4 | -781295661
99 | M | 33RM3_07002 | Vstupní modul 24V DC, 16DI | ks | 7 | 2313.4897 | 16194.43 |  |  |  | základní |  | 0 | 0 | 0 | 0 | 0 | 8 | M | 3 |  |  |  | ROZPOCET | 16194.43 | 0 | 0 | 0 | 0 | 1 | 16194.43 | 4 | -1597335753
100 | M | 33RM3_07003 | Výstupní modul 24V DC, 16DQ | ks | 3 | 2607.8465 | 7823.54 |  |  |  | základní |  | 0 | 0 | 0 | 0 | 0 | 8 | M | 3 |  |  |  | ROZPOCET | 7823.54 | 0 | 0 | 0 | 0 | 1 | 7823.54 | 4 | 1012312515
101 | M | 33RM3_07004 | Kryt pro ochranu prázdných slotů | ks | 1 | 601.2188 | 601.22 |  |  |  | základní |  | 0 | 0 | 0 | 0 | 0 | 8 | M | 3 |  |  |  | ROZPOCET | 601.22 | 0 | 0 | 0 | 0 | 1 | 601.22 | 4 | 981312392
102 | M | 33RM3_07005 | Analogový vstupní/výstupní modul 4AI | ks | 4 | 4381.6822 | 17526.73 |  |  |  | základní |  | 0 | 0 | 0 | 0 | 0 | 8 | M | 3 |  |  |  | ROZPOCET | 17526.73 | 0 | 0 | 0 | 0 | 1 | 17526.73 | 4 | -2099246838
103 | M | 33RM3_07006 | Bus adapter 2xRJ45 | ks | 1 | 1362.0154 | 1362.02 |  |  |  | základní |  | 0 | 0 | 0 | 0 | 0 | 8 | M | 3 |  |  |  | ROZPOCET | 1362.02 | 0 | 0 | 0 | 0 | 1 | 1362.02 | 4 | 829023086
104 | M | 33RM3_07007 | Paměťová karta pro CPU-1x00 CPU/SMCS, 3, 3V Flash, 12 MB | ks | 1 | 6471.3716 | 6471.37 |  |  |  | základní |  | 0 | 0 | 0 | 0 | 0 | 8 | M | 3 |  |  |  | ROZPOCET | 6471.37 | 0 | 0 | 0 | 0 | 1 | 6471.37 | 4 | -2036210563
105 | M | 33RM3_07008 | Lišta DIN pro PLC šířka 35mm, délka 483mm | ks | 4 | 744.5493 | 2978.2 |  |  |  | základní |  | 0 | 0 | 0 | 0 | 0 | 8 | M | 3 |  |  |  | ROZPOCET | 2978.2 | 0 | 0 | 0 | 0 | 1 | 2978.2 | 4 | 1593024229
| D | D07.02 | Řídící systém pro Monoblok část 2 |  |  |  | 46998.96 | [5 empty] | 0 |  | 0 |  | 0 | 1 | D | 2 |  |  |  | ROZPOCET | [6 empty] | 46998.96
106 | M | 33RM3_07101 | Modul rozhraní, pro použití s: PROFINET, 117 x 50 x 74 mm 2 vstupů 24 V DC | ks | 1 | 9198.1659 | 9198.17 |  |  |  | základní |  | 0 | 0 | 0 | 0 | 0 | 8 | M | 3 |  |  |  | ROZPOCET | 9198.17 | 0 | 0 | 0 | 0 | 1 | 9198.17 | 4 | -491391424
107 | M | 33RM3_07102 | Vstupní modul 24V DC, 16DI | ks | 5 | 2313.4897 | 11567.45 |  |  |  | základní |  | 0 | 0 | 0 | 0 | 0 | 8 | M | 3 |  |  |  | ROZPOCET | 11567.45 | 0 | 0 | 0 | 0 | 1 | 11567.45 | 4 | -928038538
108 | M | 33RM3_07103 | Výstupní modul 24V DC, 16DQ | ks | 2 | 2607.8465 | 5215.69 |  |  |  | základní |  | 0 | 0 | 0 | 0 | 0 | 8 | M | 3 |  |  |  | ROZPOCET | 5215.69 | 0 | 0 | 0 | 0 | 1 | 5215.69 | 4 | 3860662
109 | M | 33RM3_07104 | Kryt pro ochranu prázdných slotů | ks | 1 | 601.2188 | 601.22 |  |  |  | základní |  | 0 | 0 | 0 | 0 | 0 | 8 | M | 3 |  |  |  | ROZPOCET | 601.22 | 0 | 0 | 0 | 0 | 1 | 601.22 | 4 | 1934955686
110 | M | 33RM3_07105 | Analogový vstupní/výstupní modul 4AI | ks | 4 | 4381.6822 | 17526.73 |  |  |  | základní |  | 0 | 0 | 0 | 0 | 0 | 8 | M | 3 |  |  |  | ROZPOCET | 17526.73 | 0 | 0 | 0 | 0 | 1 | 17526.73 | 4 | 1569306712
111 | M | 33RM3_07106 | Lišta DIN pro PLC šířka 35mm, délka 483mm | ks | 1 | 744.5493 | 744.55 |  |  |  | základní |  | 0 | 0 | 0 | 0 | 0 | 8 | M | 3 |  |  |  | ROZPOCET | 744.55 | 0 | 0 | 0 | 0 | 1 | 744.55 | 4 | 27398401
112 | M | 33RM3_07107 | Optický nástěnný box pro ukončení optických kabelů ve venkovních (UV odolný) i vnitřních instalací. Kapacita 16 vláken v kombinaci adaptérů 16xSC simplex nebo 16xLC duplex, 2x vstup pro optické kabely s gumovou krytkou v provedení mid-span (průběžně insta | ks | 1 | 2145.1485 | 2145.15 |  |  |  | základní |  | 0 | 0 | 0 | 0 | 0 | 8 | M | 3 |  |  |  | ROZPOCET | 2145.15 | 0 | 0 | 0 | 0 | 1 | 2145.15 | 4 | -980072871
| D | D12 | Přepojovací skříně MX |  |  |  | 15031.43 | [5 empty] | 0 |  | 0 |  | 0 | 1 | D | 1 |  |  |  | ROZPOCET | [6 empty] | 15031.43
113 | M | 33RM3_12001 | Přepojovací skříň | ks | 13 | 1156.2639 | 15031.43 |  |  |  | základní |  | 0 | 0 | 0 | 0 | 0 | 8 | M | 2 |  |  |  | ROZPOCET | 15031.43 | 0 | 0 | 0 | 0 | 1 | 15031.43 | 4 | 226
| D | D13 | Snímače a senzory |  |  |  | 196785.64 | [5 empty] | 0 |  | 0 |  | 0 | 1 | D | 1 |  |  |  | ROZPOCET | [6 empty] | 196785.64
| D | S01 | Ultrazvukové měření hladiny |  |  |  | 42407.57 | [5 empty] | 0 |  | 0 |  | 0 | 1 | D | 2 |  |  |  | ROZPOCET | [6 empty] | 42407.57
114 | M | 33RM3_13001 | Ultrazvukové měření hladiny 0,2-8m výstup 4-20mA, kabel 5m, IP68 | ks | 3 | 14135.8552 | 42407.57 |  |  |  | základní |  | 0 | 0 | 0 | 0 | 0 | 8 | M | 3 |  |  |  | ROZPOCET | 42407.57 | 0 | 0 | 0 | 0 | 1 | 42407.57 | 4 | 1103996382
| D | S03 | Plovákový spínač |  |  |  | 29002.79 | [5 empty] | 0 |  | 0 |  | 0 | 1 | D | 2 |  |  |  | ROZPOCET | [6 empty] | 29002.79
115 | M | 33RM3_13002 | Kompaktní převodník tlaku. Piezorezistivní senzor 400 mbar do 40 bar | ks | 3 | 9403.0612 | 28209.18 |  |  |  | základní |  | 0 | 0 | 0 | 0 | 0 | 8 | M | 3 |  |  |  | ROZPOCET | 28209.18 | 0 | 0 | 0 | 0 | 1 | 28209.18 | 4 | 112361858
116 | M | 33RM3_13003 | Závaží k plováku | kpl | 3 | 264.5362 | 793.61 |  |  |  | základní |  | 0 | 0 | 0 | 0 | 0 | 8 | M | 3 |  |  |  | ROZPOCET | 793.61 | 0 | 0 | 0 | 0 | 1 | 793.61 | 4 | -237431855
| D | S04 | Indukční průtokoměr |  |  |  | 119536.24 | [5 empty] | 0 |  | 0 |  | 0 | 1 | D | 2 |  |  |  | ROZPOCET | [6 empty] | 119536.24
117 | M | 33RM3_13004 | Magneticko-indukční průtokoměr DN80, oddělené provedení čidla a jednotky, kabel 8m, 4-20mA, IP67 | ks | 3 | 39845.4119 | 119536.24 |  |  |  | základní |  | 0 | 0 | 0 | 0 | 0 | 8 | M | 3 |  |  |  | ROZPOCET | 119536.24 | 0 | 0 | 0 | 0 | 1 | 119536.24 | 4 | -21241125
| D | S06 | Měření teploty |  |  |  | 5839.04 | [5 empty] | 0 |  | 0 |  | 0 | 1 | D | 2 |  |  |  | ROZPOCET | [6 empty] | 5839.04
118 | M | 33RM3_13005 | Teploměr prostorový PTP10 0-50°C / 4-20mA | ks | 2 | 2919.5183 | 5839.04 |  |  |  | základní |  | 0 | 0 | 0 | 0 | 0 | 8 | M | 3 |  |  |  | ROZPOCET | 5839.04 | 0 | 0 | 0 | 0 | 1 | 5839.04 | 4 | 1694666795
| D | D14 | Kabely |  |  |  | 69114.19 | [5 empty] | 0 |  | 0 |  | 0 | 1 | D | 1 |  |  |  | ROZPOCET | [6 empty] | 69114.19
119 | M | 33RM3_14001 | Kabel CYKY-J 4x10 | m | 80 | 154.2487 | 12339.89 |  |  |  | základní |  | 0 | 0 | 0 | 0 | 0 | 8 | M | 2 |  |  |  | ROZPOCET | 12339.89 | 0 | 0 | 0 | 0 | 1 | 12339.89 | 4 | 1792149127
| VV |  | 80 |  | 80 | [13 empty] | VV | 2 | 2 | True | 1 | ROZPOCET
120 | M | 33RM3_14002 | Kabel CYKY-J 3x 1,5 | m | 160 | 18.3732 | 2939.72 |  |  |  | základní |  | 0 | 0 | 0 | 0 | 0 | 8 | M | 2 |  |  |  | ROZPOCET | 2939.72 | 0 | 0 | 0 | 0 | 1 | 2939.72 | 4 | 266
| VV |  | 80+80 |  | 160 | [13 empty] | VV | 2 | 2 | True | 1 | ROZPOCET
121 | M | 33RM3_14003 | Kabel CYKY-J 7x 1,5 | m | 360 | 43.6918 | 15729.04 |  |  |  | základní |  | 0 | 0 | 0 | 0 | 0 | 8 | M | 2 |  |  |  | ROZPOCET | 15729.04 | 0 | 0 | 0 | 0 | 1 | 15729.04 | 4 | 282
| VV |  | 120+80+160 |  | 360 | [13 empty] | VV | 2 | 2 | True | 1 | ROZPOCET
122 | M | 33RM3_14004 | Kabel J-Y(St)Y 4x2x0,8 šedá (stíněný) | m | 280 | 24.2892 | 6800.99 |  |  |  | základní |  | 0 | 0 | 0 | 0 | 0 | 8 | M | 2 |  |  |  | ROZPOCET | 6800.99 | 0 | 0 | 0 | 0 | 1 | 6800.99 | 4 | 298
| VV |  | 120+80+80 |  | 280 | [13 empty] | VV | 2 | 2 | True | 1 | ROZPOCET
123 | M | 33RM3_14005 | Kabel J-Y(St)Y 8x2x0,8 šedá (stíněný) | m | 160 | 56.5627 | 9050.03 |  |  |  | základní |  | 0 | 0 | 0 | 0 | 0 | 8 | M | 2 |  |  |  | ROZPOCET | 9050.03 | 0 | 0 | 0 | 0 | 1 | 9050.03 | 4 | 300
| VV |  | 160 |  | 160 | [13 empty] | VV | 2 | 2 | True | 1 | ROZPOCET
124 | M | 33RM3_14006 | Kabel Y-JZ 3x 1,5 (YSLY-JZ) (flexibilní) | m | 200 | 22.7597 | 4551.95 |  |  |  | základní |  | 0 | 0 | 0 | 0 | 0 | 8 | M | 2 |  |  |  | ROZPOCET | 4551.95 | 0 | 0 | 0 | 0 | 1 | 4551.95 | 4 | 1101356388
| VV |  | 120+80 |  | 200 | [13 empty] | VV | 2 | 2 | True | 1 | ROZPOCET
125 | M | 33RM3_14007 | Kabel Y-JZ 7x 1 (YSLY-JZ) (flexibilní) | m | 160 | 38.3145 | 6130.31 |  |  |  | základní |  | 0 | 0 | 0 | 0 | 0 | 8 | M | 2 |  |  |  | ROZPOCET | 6130.31 | 0 | 0 | 0 | 0 | 1 | 6130.31 | 4 | 308
| VV |  | 160 |  | 160 | [13 empty] | VV | 2 | 2 | True | 1 | ROZPOCET
126 | M | 33RM3_14008 | Vodič CYA 6 H07V-K zeleno-žlutá | m | 70 | 32.4658 | 2272.61 |  |  |  | základní |  | 0 | 0 | 0 | 0 | 0 | 8 | M | 2 |  |  |  | ROZPOCET | 2272.61 | 0 | 0 | 0 | 0 | 1 | 2272.61 | 4 | 1654308946
127 | M | 33RM3_14009 | Vodič CYA 10 H07V-K zeleno-žlutá | m | 30 | 55.0716 | 1652.15 |  |  |  | základní |  | 0 | 0 | 0 | 0 | 0 | 8 | M | 2 |  |  |  | ROZPOCET | 1652.15 | 0 | 0 | 0 | 0 | 1 | 1652.15 | 4 | -1828503435
128 | M | 33RM3_14010 | Ostatní drobný a spojovací materiál | kpl | 1 | 7647.5025 | 7647.5 |  |  |  | základní |  | 0 | 0 | 0 | 0 | 0 | 8 | M | 2 |  |  |  | ROZPOCET | 7647.5 | 0 | 0 | 0 | 0 | 1 | 7647.5 | 4 | 1073742949
| D | D15 | Kabelové trasy |  |  |  | 105459.15 | [5 empty] | 0 |  | 0 |  | 0 | 1 | D | 1 |  |  |  | ROZPOCET | [6 empty] | 105459.15
129 | M | 33RM3_15001 | Žlab drátěný 50/ 50 2m žárový zinek | m | 40 | 149.1022 | 5964.09 |  |  |  | základní |  | 0 | 0 | 0 | 0 | 0 | 8 | M | 2 |  |  |  | ROZPOCET | 5964.09 | 0 | 0 | 0 | 0 | 1 | 5964.09 | 4 | 881677686
130 | M | 33RM3_15002 | Žlab drátěný 100/ 50 2m žárový zinek | m | 70 | 176.0368 | 12322.58 |  |  |  | základní |  | 0 | 0 | 0 | 0 | 0 | 8 | M | 2 |  |  |  | ROZPOCET | 12322.58 | 0 | 0 | 0 | 0 | 1 | 12322.58 | 4 | 373271889
131 | M | 33RM3_15003 | Nosník žlabu 50 žárový zinek | ks | 80 | 136.5969 | 10927.75 |  |  |  | základní |  | 0 | 0 | 0 | 0 | 0 | 8 | M | 2 |  |  |  | ROZPOCET | 10927.75 | 0 | 0 | 0 | 0 | 1 | 10927.75 | 4 | -2034310040
132 | M | 33RM3_15004 | Nosník žlabu 100 žárový zinek | ks | 140 | 148.5251 | 20793.51 |  |  |  | základní |  | 0 | 0 | 0 | 0 | 0 | 8 | M | 2 |  |  |  | ROZPOCET | 20793.51 | 0 | 0 | 0 | 0 | 1 | 20793.51 | 4 | -787132170
133 | M | 33RM3_15005 | Spojka žlabu žárový zinek | ks | 220 | 24.0487 | 5290.73 |  |  |  | základní |  | 0 | 0 | 0 | 0 | 0 | 8 | M | 2 |  |  |  | ROZPOCET | 5290.73 | 0 | 0 | 0 | 0 | 1 | 5290.73 | 4 | 1188878199
134 | M | 33RM3_15006 | Spojka uzemňovací žárový zinek | ks | 220 | 86.0945 | 18940.8 |  |  |  | základní |  | 0 | 0 | 0 | 0 | 0 | 8 | M | 2 |  |  |  | ROZPOCET | 18940.8 | 0 | 0 | 0 | 0 | 1 | 18940.8 | 4 | 64002253
135 | M | 33RM3_15007 | Trubka pevná 750N 20 bílá UV-stabilní | m | 50 | 49.8771 | 2493.86 |  |  |  | základní |  | 0 | 0 | 0 | 0 | 0 | 8 | M | 2 |  |  |  | ROZPOCET | 2493.86 | 0 | 0 | 0 | 0 | 1 | 2493.86 | 4 | 1491151934
136 | M | 33RM3_15008 | Trubka pevná 750N 25 bílá UV-stabilní | m | 50 | 69.2219 | 3461.1 |  |  |  | základní |  | 0 | 0 | 0 | 0 | 0 | 8 | M | 2 |  |  |  | ROZPOCET | 3461.1 | 0 | 0 | 0 | 0 | 1 | 3461.1 | 4 | -96778657
137 | M | 33RM3_15009 | Trubka pevná 750N 32 bílá UV-stabilní | m | 50 | 97.9746 | 4898.73 |  |  |  | základní |  | 0 | 0 | 0 | 0 | 0 | 8 | M | 2 |  |  |  | ROZPOCET | 4898.73 | 0 | 0 | 0 | 0 | 1 | 4898.73 | 4 | -434676055
138 | M | 33RM3_15010 | Trubka ohebná 750N UV 20 černá | m | 30 | 9.7349 | 292.05 |  |  |  | základní |  | 0 | 0 | 0 | 0 | 0 | 8 | M | 2 |  |  |  | ROZPOCET | 292.05 | 0 | 0 | 0 | 0 | 1 | 292.05 | 4 | 1415158597
139 | M | 33RM3_15011 | Trubka ohebná 750N UV 25 černá | m | 30 | 18.277 | 548.31 |  |  |  | základní |  | 0 | 0 | 0 | 0 | 0 | 8 | M | 2 |  |  |  | ROZPOCET | 548.31 | 0 | 0 | 0 | 0 | 1 | 548.31 | 4 | 680816737
140 | M | 33RM3_15012 | Trubka ohebná 750N UV 32 černá | m | 30 | 27.608 | 828.24 |  |  |  | základní |  | 0 | 0 | 0 | 0 | 0 | 8 | M | 2 |  |  |  | ROZPOCET | 828.24 | 0 | 0 | 0 | 0 | 1 | 828.24 | 4 | -438651485
141 | M | 33RM3_15013 | Spojka trubky 20 černá | ks | 80 | 19.1043 | 1528.35 |  |  |  | základní |  | 0 | 0 | 0 | 0 | 0 | 8 | M | 2 |  |  |  | ROZPOCET | 1528.35 | 0 | 0 | 0 | 0 | 1 | 1528.35 | 4 | 2122180089
142 | M | 33RM3_15014 | Spojka trubky 25 černá | ks | 80 | 22.096 | 1767.68 |  |  |  | základní |  | 0 | 0 | 0 | 0 | 0 | 8 | M | 2 |  |  |  | ROZPOCET | 1767.68 | 0 | 0 | 0 | 0 | 1 | 1767.68 | 4 | -863942979
143 | M | 33RM3_15015 | Spojka trubky UV 32 černá | ks | 80 | 40.3634 | 3229.07 |  |  |  | základní |  | 0 | 0 | 0 | 0 | 0 | 8 | M | 2 |  |  |  | ROZPOCET | 3229.07 | 0 | 0 | 0 | 0 | 1 | 3229.07 | 4 | -1210307303
144 | M | 33RM3_15016 | Příchytka trubky UV 20 černá | ks | 80 | 5.0021 | 400.17 |  |  |  | základní |  | 0 | 0 | 0 | 0 | 0 | 8 | M | 2 |  |  |  | ROZPOCET | 400.17 | 0 | 0 | 0 | 0 | 1 | 400.17 | 4 | -1203112097
145 | M | 33RM3_15017 | Příchytka trubky UV 25 černá | ks | 80 | 5.9641 | 477.13 |  |  |  | základní |  | 0 | 0 | 0 | 0 | 0 | 8 | M | 2 |  |  |  | ROZPOCET | 477.13 | 0 | 0 | 0 | 0 | 1 | 477.13 | 4 | -391209357
146 | M | 33RM3_15018 | Příchytka trubky UV 32 černá | ks | 80 | 6.926 | 554.08 |  |  |  | základní |  | 0 | 0 | 0 | 0 | 0 | 8 | M | 2 |  |  |  | ROZPOCET | 554.08 | 0 | 0 | 0 | 0 | 1 | 554.08 | 4 | -1522762324
147 | M | 33RM3_15019 | Krabice 93x 93x 62 se svorkovnicí IP66 | ks | 11 | 150.045 | 1650.49 |  |  |  | základní |  | 0 | 0 | 0 | 0 | 0 | 8 | M | 2 |  |  |  | ROZPOCET | 1650.49 | 0 | 0 | 0 | 0 | 1 | 1650.49 | 4 | -144672548
148 | M | 33RM3_15020 | Ostatní drobný a spojovací materiál | kpl | 1 | 9090.4275 | 9090.43 |  |  |  | základní |  | 0 | 0 | 0 | 0 | 0 | 8 | M | 2 |  |  |  | ROZPOCET | 9090.43 | 0 | 0 | 0 | 0 | 1 | 9090.43 | 4 | -1949126584
| D | D18 | Montážní práce |  |  |  | 459530.62 | [5 empty] | 0 |  | 0 |  | 0 | 1 | D | 1 |  |  |  | ROZPOCET | [6 empty] | 459530.62
149 | K | 33RM3_18001 | Výroba rozvaděče 33RM3 | h | 80 | 460 | 36800 |  |  |  | základní |  | 0 | 0 | 0 | 0 | 0 | 4 | K | 2 |  |  |  | ROZPOCET | 36800 | 0 | 0 | 0 | 0 | 1 | 36800 | 4 | -1378913416
150 | K | 33RM3_18002 | Montáž rozvaděče 33RM3 na místě | h | 5 | 460 | 2300 |  |  |  | základní |  | 0 | 0 | 0 | 0 | 0 | 4 | K | 2 |  |  |  | ROZPOCET | 2300 | 0 | 0 | 0 | 0 | 1 | 2300 | 4 | 1977046417
151 | K | 33RM3_18003 | Výroba rozvaděče DT3 | h | 60 | 460 | 27600 |  |  |  | základní |  | 0 | 0 | 0 | 0 | 0 | 4 | K | 2 |  |  |  | ROZPOCET | 27600 | 0 | 0 | 0 | 0 | 1 | 27600 | 4 | -1265637447
152 | K | 33RM3_18004 | Montáž rozvaděče DT3 na místě | h | 5 | 460 | 2300 |  |  |  | základní |  | 0 | 0 | 0 | 0 | 0 | 4 | K | 2 |  |  |  | ROZPOCET | 2300 | 0 | 0 | 0 | 0 | 1 | 2300 | 4 | 69807587
153 | K | 33RM3_18005 | Výroba a montáž ovládácích skříní | h | 16 | 460 | 7360 |  |  |  | základní |  | 0 | 0 | 0 | 0 | 0 | 4 | K | 2 |  |  |  | ROZPOCET | 7360 | 0 | 0 | 0 | 0 | 1 | 7360 | 4 | 1254719264
154 | K | 33RM3_18006 | Výroba a montáž přepojovacích skříní | h | 13 | 460 | 5980 |  |  |  | základní |  | 0 | 0 | 0 | 0 | 0 | 4 | K | 2 |  |  |  | ROZPOCET | 5980 | 0 | 0 | 0 | 0 | 1 | 5980 | 4 | 780369528
155 | K | 33RM3_18007 | Montáž a zapojení snímačů a senzorů | h | 46 | 460 | 21160 |  |  |  | základní |  | 0 | 0 | 0 | 0 | 0 | 4 | K | 2 |  |  |  | ROZPOCET | 21160 | 0 | 0 | 0 | 0 | 1 | 21160 | 4 | -397823095
156 | K | 33RM3_18008 | Montáž kabelů | h | 70 | 460 | 32200 |  |  |  | základní |  | 0 | 0 | 0 | 0 | 0 | 4 | K | 2 |  |  |  | ROZPOCET | 32200 | 0 | 0 | 0 | 0 | 1 | 32200 | 4 | 1140604335
157 | K | 33RM3_18009 | Montáž kabelových tras | h | 70 | 460 | 32200 |  |  |  | základní |  | 0 | 0 | 0 | 0 | 0 | 4 | K | 2 |  |  |  | ROZPOCET | 32200 | 0 | 0 | 0 | 0 | 1 | 32200 | 4 | 1121095384
158 | K | 33RM3_18010 | Softwarové práce PLC v DT3 | h | 50 | 1000 | 50000 |  |  |  | základní |  | 0 | 0 | 0 | 0 | 0 | 4 | K | 2 |  |  |  | ROZPOCET | 50000 | 0 | 0 | 0 | 0 | 1 | 50000 | 4 | 966477146
159 | K | 33RM3_18011 | Softwarové práce HMI v DT3 | h | 40 | 1000 | 40000 |  |  |  | základní |  | 0 | 0 | 0 | 0 | 0 | 4 | K | 2 |  |  |  | ROZPOCET | 40000 | 0 | 0 | 0 | 0 | 1 | 40000 | 4 | 207206957
160 | K | 33RM3_18012 | Softwarové práce - vizualizace pro dispečerské pracoviště | h | 40 | 1000 | 40000 |  |  |  | základní |  | 0 | 0 | 0 | 0 | 0 | 4 | K | 2 |  |  |  | ROZPOCET | 40000 | 0 | 0 | 0 | 0 | 1 | 40000 | 4 | -1152937155
161 | K | 33RM3_18013 | Projektové práce | h | 40 | 675 | 27000 |  |  |  | základní |  | 0 | 0 | 0 | 0 | 0 | 4 | K | 2 |  |  |  | ROZPOCET | 27000 | 0 | 0 | 0 | 0 | 1 | 27000 | 4 | 1455242083
162 | K | 33RM3_18014 | Práce revizního technika | kpl | 1 | 15500 | 15500 |  |  |  | základní |  | 0 | 0 | 0 | 0 | 0 | 4 | K | 2 |  |  |  | ROZPOCET | 15500 | 0 | 0 | 0 | 0 | 1 | 15500 | 4 | 1324788573
163 | K | 33RM3_18015 | Stanovisko TIČR | kpl | 1 | 23808.2625 | 23808.26 |  |  |  | základní |  | 0 | 0 | 0 | 0 | 0 | 4 | K | 2 |  |  |  | ROZPOCET | 23808.26 | 0 | 0 | 0 | 0 | 1 | 23808.26 | 4 | 5993708
164 | K | 33RM3_18016 | Demontáže a zajištění provizorního provozu | kpl | 1 | 60362.3625 | 60362.36 |  |  |  | základní |  | 0 | 0 | 0 | 0 | 0 | 4 | K | 2 |  |  |  | ROZPOCET | 60362.36 | 0 | 0 | 0 | 0 | 1 | 60362.36 | 4 | -136772710
165 | K | 33RM3_18017 | Komplexní zkoušky a zaškolení obsluhy | h | 40 | 460 | 18400 |  |  |  | základní |  | 0 | 0 | 0 | 0 | 0 | 4 | K | 2 |  |  |  | ROZPOCET | 18400 | 0 | 0 | 0 | 0 | 1 | 18400 | 4 | -1315589302
166 | K | 33RM3_18018 | Zajištění | h | 36 | 460 | 16560 |  |  |  | základní |  | 0 | 0 | 0 | 0 | 0 | 4 | K | 2 |  |  |  | ROZPOCET | 16560 | 0 | 0 | 0 | 0 | 1 | 16560 | 4 | -481127777

## 34RM4 - Monoblok-2.část -...
[9 empty] | >> skryté sloupce << | [9 empty] | {851fd9c9-8d20-4f82-9b82-7af09fc8241b}
2
| KRYCÍ LIST SOUPISU PRACÍ | [8 empty] | v --- níže se nacházejí doplnkové a pomocné údaje k sestavám --- v | [8 empty] | False
Stavba:
ČOV Vrchlabí
Objekt:
34RM4 - Monoblok-2.část - chemie
| KSO: |  |  |  |  | CC-CZ:
| Místo: |  |  |  |  | Datum: | 2024-09-04
| Zadavatel: |  |  |  |  | IČ:
DIČ:
| Uchazeč: |  |  |  |  | IČ: | 259 69 692
|  | VODA CZ s.r.o. |  |  |  | DIČ: | CZ25969692
| Projektant: |  |  |  |  | IČ:
DIČ:
| Zpracovatel: |  |  |  |  | IČ: | 28820444
|  | PP POHONY |  |  |  | DIČ: | CZ28820444
Poznámka:
| Cena bez DPH | [5 empty] | 4217512.04
|  |  | Základ daně |  |  | Sazba daně | Výše daně
| DPH | základní | 4217512.04 |  |  | 21% | 885677.53
|  | snížená | 0 |  |  | 12% | 0
|  | zákl. přenesená | 0 |  |  | 21% | 0
|  | sníž. přenesená | 0 |  |  | 12% | 0
|  | nulová | 0 |  |  | 0% | 0
| Cena s DPH |  |  | v | CZK |  | 5103189.57
REKAPITULACE ČLENĚNÍ SOUPISU PRACÍ
Stavba:
ČOV Vrchlabí
Objekt:
34RM4 - Monoblok-2.část - chemie
Místo: | [5 empty] | Datum: | 2024-09-04
Zadavatel: | [5 empty] | Projektant:
Uchazeč: |  |  | VODA CZ s.r.o. |  |  | Zpracovatel: | PP POHONY
Kód dílu - Popis | [6 empty] | Cena celkem [CZK]
Náklady stavby celkem | [6 empty] | 4217512.04 | [12 empty] | -1
| HSV - HSV | [5 empty] | 4217512.04
| D03 - Rozvaděč 34RM4 | [5 empty] | 26057.1
| D04 - Vyzbrojení rozvaděče 34RM4 | [5 empty] | 597595.24
| D12 - Přepojovací skříně MX | [5 empty] | 19656.49
| D13 - Snímače a senzory | [5 empty] | 2879602.83
| SN01 - Převodníky k jednotlivým sondám | [5 empty] | 312955.65
| SN02 - Měření pH a ORP v denitrifikaci | [5 empty] | 169084.41
| SN03 - Měření kyslíku 2x LDO v nitrifikaci | [5 empty] | 203516.44
| SN04 - Měření fosfátů Phosphax sc vč. přísl. v nitrifikaci | [5 empty] | 1156547.63
| SN06 - Měření zákalu a NL Solitax | [5 empty] | 724713.43
| SN08 - Měření hladiny síranu | [5 empty] | 95123.43
| SN09 - Měření na Parshallově žlabu | [5 empty] | 69246.1
| SN10 - Indukční průtokoměr | [5 empty] | 125536.24
| SN11 - Tlaková sonda pro měření hladiny | [5 empty] | 15090.11
| SN12 - Plovákový spínač | [5 empty] | 1950.35
| SN13 - Měření teploty | [5 empty] | 5839.04
| D14 - Kabely | [5 empty] | 136512.36
| D15 - Kabelové trasy | [5 empty] | 79658
| D18 - Montážní práce | [5 empty] | 478430.02
SOUPIS PRACÍ
Stavba:
ČOV Vrchlabí
Objekt:
34RM4 - Monoblok-2.část - chemie
Místo: | [5 empty] | Datum: | 2024-09-04
Zadavatel: | [5 empty] | Projektant:
Uchazeč: |  |  | VODA CZ s.r.o. |  |  | Zpracovatel: | PP POHONY
PČ | Typ | Kód | Popis | MJ | Množství | J.cena [CZK] | Cena celkem [CZK] | Cenová soustava |  |  | DPH | J. Nh [h] | Nh celkem [h] | J. hmotnost [t] | Hmotnost celkem [t] | J. suť [t] | Suť Celkem [t]
Náklady soupisu celkem | [6 empty] | 4217512.04 | [5 empty] | 0 |  | 0 |  | 0 |  | D | -1 | [10 empty] | 4217512.04
| D | HSV | HSV |  |  |  | 4217512.04 | [5 empty] | 0 |  | 0 |  | 0 | 1 | D | 0 |  |  |  | ROZPOCET | [6 empty] | 4217512.04
| D | D03 | Rozvaděč 34RM4 |  |  |  | 26057.1 | [5 empty] | 0 |  | 0 |  | 0 | 1 | D | 1 |  |  |  | ROZPOCET | [6 empty] | 26057.1
1 | M | 34RM4_03001 | Skříň ocelplechová samostatně stojící 2000x1000x 400 s montážním panelem | ks | 1 | 17976.2775 | 17976.28 |  |  |  | základní |  | 0 | 0 | 0 | 0 | 0 | 8 | M | 2 |  |  |  | ROZPOCET | 17976.28 | 0 | 0 | 0 | 0 | 1 | 17976.28 | 4 | 2
2 | M | 34RM4_03002 | Boční zákryty, 2000x400 (balení 2ks) | bal | 1 | 3100.5123 | 3100.51 |  |  |  | základní |  | 0 | 0 | 0 | 0 | 0 | 8 | M | 2 |  |  |  | ROZPOCET | 3100.51 | 0 | 0 | 0 | 0 | 1 | 3100.51 | 4 | 4
3 | M | 34RM4_03003 | Podstavec přední/zadní, 100x1000 (balení 2ks) | bal | 1 | 1123.5576 | 1123.56 |  |  |  | základní |  | 0 | 0 | 0 | 0 | 0 | 8 | M | 2 |  |  |  | ROZPOCET | 1123.56 | 0 | 0 | 0 | 0 | 1 | 1123.56 | 4 | 6
4 | M | 34RM4_03004 | Boční díly podstavce, 100x400 (balení 2ks) | bal | 1 | 525.7057 | 525.71 |  |  |  | základní |  | 0 | 0 | 0 | 0 | 0 | 8 | M | 2 |  |  |  | ROZPOCET | 525.71 | 0 | 0 | 0 | 0 | 1 | 525.71 | 4 | 8
5 | M | 34RM4_03005 | Lišta přístrojová DIN 35x 7,5 perforovaná, otvor 5,2mm (2m) | m | 6 | 70.9919 | 425.95 |  |  |  | základní |  | 0 | 0 | 0 | 0 | 0 | 8 | M | 2 |  |  |  | ROZPOCET | 425.95 | 0 | 0 | 0 | 0 | 1 | 425.95 | 4 | 10
6 | M | 34RM4_03006 | Kanál rozvaděčový 40x 60 s úzkou perf. světle šedá | m | 10 | 125.0535 | 1250.54 |  |  |  | základní |  | 0 | 0 | 0 | 0 | 0 | 8 | M | 2 |  |  |  | ROZPOCET | 1250.54 | 0 | 0 | 0 | 0 | 1 | 1250.54 | 4 | 12
7 | M | 34RM4_03007 | Kanál rozvaděčový 60x 80 s úzkou perf. světle šedá | m | 8 | 206.8192 | 1654.55 |  |  |  | základní |  | 0 | 0 | 0 | 0 | 0 | 8 | M | 2 |  |  |  | ROZPOCET | 1654.55 | 0 | 0 | 0 | 0 | 1 | 1654.55 | 4 | 14
| D | D04 | Vyzbrojení rozvaděče 34RM4 |  |  |  | 597595.24 | [5 empty] | 0 |  | 0 |  | 0 | 1 | D | 1 |  |  |  | ROZPOCET | [6 empty] | 597595.24
8 | M | 34RM4_04001 | Jistič kompaktní 3p 250A 36kA/415V | ks | 1 | 12657.213 | 12657.21 |  |  |  | základní |  | 0 | 0 | 0 | 0 | 0 | 8 | M | 2 |  |  |  | ROZPOCET | 12657.21 | 0 | 0 | 0 | 0 | 1 | 12657.21 | 4 | 1368012510
9 | M | 34RM4_04002 | Bloková svorka | ks | 2 | 743.8759 | 1487.75 |  |  |  | základní |  | 0 | 0 | 0 | 0 | 0 | 8 | M | 2 |  |  |  | ROZPOCET | 1487.75 | 0 | 0 | 0 | 0 | 1 | 1487.75 | 4 | 453706467
10 | M | 34RM4_04003 | Otočný ovládací prvek se spojkou pro namontování do dveří standardní IEC IP65 s blokováním dveří | ks | 1 | 2126.3328 | 2126.33 |  |  |  | základní |  | 0 | 0 | 0 | 0 | 0 | 8 | M | 2 |  |  |  | ROZPOCET | 2126.33 | 0 | 0 | 0 | 0 | 1 | 2126.33 | 4 | -324203496
11 | M | 34RM4_04004 | Univerzální spoušť 24 V DC | ks | 1 | 4004.2612 | 4004.26 |  |  |  | základní |  | 0 | 0 | 0 | 0 | 0 | 8 | M | 2 |  |  |  | ROZPOCET | 4004.26 | 0 | 0 | 0 | 0 | 1 | 4004.26 | 4 | -983030775
12 | M | 34RM4_04005 | Pomocný spínač přepínací kontakty typ HQ (7mm) | ks | 1 | 572.3602 | 572.36 |  |  |  | základní |  | 0 | 0 | 0 | 0 | 0 | 8 | M | 2 |  |  |  | ROZPOCET | 572.36 | 0 | 0 | 0 | 0 | 1 | 572.36 | 4 | 994635994
13 | M | 34RM4_04006 | Spínač pro signalizaci rozpojení přepínací kontakty typ HQ (7mm) | ks | 1 | 562.7407 | 562.74 |  |  |  | základní |  | 0 | 0 | 0 | 0 | 0 | 8 | M | 2 |  |  |  | ROZPOCET | 562.74 | 0 | 0 | 0 | 0 | 1 | 562.74 | 4 | 436608272
14 | M | 34RM4_04007 | Čtyřpólový výkonný kombinovaný svodič bleskových proudů 25kA T1+T2 230V AC | ks | 1 | 11554.1835 | 11554.18 |  |  |  | základní |  | 0 | 0 | 0 | 0 | 0 | 8 | M | 2 |  |  |  | ROZPOCET | 11554.18 | 0 | 0 | 0 | 0 | 1 | 11554.18 | 4 | 16
15 | M | 34RM4_04008 | Pojistkový odpínač 3P 32A 10x38 | ks | 1 | 153.912 | 153.91 |  |  |  | základní |  | 0 | 0 | 0 | 0 | 0 | 8 | M | 2 |  |  |  | ROZPOCET | 153.91 | 0 | 0 | 0 | 0 | 1 | 153.91 | 4 | 24
16 | M | 34RM4_04009 | Pojistka válcová 2A gG | ks | 3 | 31.2634 | 93.79 |  |  |  | základní |  | 0 | 0 | 0 | 0 | 0 | 8 | M | 2 |  |  |  | ROZPOCET | 93.79 | 0 | 0 | 0 | 0 | 1 | 93.79 | 4 | 26
17 | M | 34RM4_04010 | Chránič proudový kombinovaný 2p B 10A 30mA AC 10kA | ks | 3 | 898.5767 | 2695.73 |  |  |  | základní |  | 0 | 0 | 0 | 0 | 0 | 8 | M | 2 |  |  |  | ROZPOCET | 2695.73 | 0 | 0 | 0 | 0 | 1 | 2695.73 | 4 | 28
18 | M | 34RM4_04011 | Chránič proudový 4p 40A 30mA G | ks | 2 | 1122.7784 | 2245.56 |  |  |  | základní |  | 0 | 0 | 0 | 0 | 0 | 8 | M | 2 |  |  |  | ROZPOCET | 2245.56 | 0 | 0 | 0 | 0 | 1 | 2245.56 | 4 | 32
19 | M | 34RM4_04012 | Chránič proudový 4p 63A 30mA G | ks | 1 | 2483.0815 | 2483.08 |  |  |  | základní |  | 0 | 0 | 0 | 0 | 0 | 8 | M | 2 |  |  |  | ROZPOCET | 2483.08 | 0 | 0 | 0 | 0 | 1 | 2483.08 | 4 | 34
20 | M | 34RM4_04013 | Chránič proudový kombinovaný 2p B 10A 30mA AC 10kA | ks | 3 | 898.5767 | 2695.73 |  |  |  | základní |  | 0 | 0 | 0 | 0 | 0 | 8 | M | 2 |  |  |  | ROZPOCET | 2695.73 | 0 | 0 | 0 | 0 | 1 | 2695.73 | 4 | 36
21 | M | 34RM4_04014 | Kombinovaný proudový chránič / jistič 2P 25A B | ks | 2 | 3569.0077 | 7138.02 |  |  |  | základní |  | 0 | 0 | 0 | 0 | 0 | 8 | M | 2 |  |  |  | ROZPOCET | 7138.02 | 0 | 0 | 0 | 0 | 1 | 7138.02 | 4 | 639058234
22 | M | 34RM4_04015 | Jistič 1P C 2A 10kA | ks | 1 | 432.8775 | 432.88 |  |  |  | základní |  | 0 | 0 | 0 | 0 | 0 | 8 | M | 2 |  |  |  | ROZPOCET | 432.88 | 0 | 0 | 0 | 0 | 1 | 432.88 | 4 | -1395491609
23 | M | 34RM4_04016 | Jistič 1P B 4A 10kA | ks | 3 | 616.2925 | 1848.88 |  |  |  | základní |  | 0 | 0 | 0 | 0 | 0 | 8 | M | 2 |  |  |  | ROZPOCET | 1848.88 | 0 | 0 | 0 | 0 | 1 | 1848.88 | 4 | 1940559448
24 | M | 34RM4_04017 | Jistič 1p C 4A 10kA | ks | 11 | 358.057 | 3938.63 |  |  |  | základní |  | 0 | 0 | 0 | 0 | 0 | 8 | M | 2 |  |  |  | ROZPOCET | 3938.63 | 0 | 0 | 0 | 0 | 1 | 3938.63 | 4 | 1248849802
25 | M | 34RM4_04018 | Jistič 1P B 6A 10kA | ks | 2 | 216.4387 | 432.88 |  |  |  | základní |  | 0 | 0 | 0 | 0 | 0 | 8 | M | 2 |  |  |  | ROZPOCET | 432.88 | 0 | 0 | 0 | 0 | 1 | 432.88 | 4 | 583574737
26 | M | 34RM4_04019 | Jistič 1P C 6A 10kA | ks | 1 | 271.7509 | 271.75 |  |  |  | základní |  | 0 | 0 | 0 | 0 | 0 | 8 | M | 2 |  |  |  | ROZPOCET | 271.75 | 0 | 0 | 0 | 0 | 1 | 271.75 | 4 | 2061268457
27 | M | 34RM4_04020 | Jistič 1P B 10A 10kA | ks | 4 | 183.7325 | 734.93 |  |  |  | základní |  | 0 | 0 | 0 | 0 | 0 | 8 | M | 2 |  |  |  | ROZPOCET | 734.93 | 0 | 0 | 0 | 0 | 1 | 734.93 | 4 | -1921406477
28 | M | 34RM4_04021 | Jistič 1P C 10A 10kA | ks | 1 | 252.0309 | 252.03 |  |  |  | základní |  | 0 | 0 | 0 | 0 | 0 | 8 | M | 2 |  |  |  | ROZPOCET | 252.03 | 0 | 0 | 0 | 0 | 1 | 252.03 | 4 | -1579660648
29 | M | 34RM4_04022 | Jistič 1P+N C 10A 10kA | ks | 1 | 452.1165 | 452.12 |  |  |  | základní |  | 0 | 0 | 0 | 0 | 0 | 8 | M | 2 |  |  |  | ROZPOCET | 452.12 | 0 | 0 | 0 | 0 | 1 | 452.12 | 4 | -688094494
30 | M | 34RM4_04023 | Jistič 1P B 16A 10kA | ks | 2 | 168.3413 | 336.68 |  |  |  | základní |  | 0 | 0 | 0 | 0 | 0 | 8 | M | 2 |  |  |  | ROZPOCET | 336.68 | 0 | 0 | 0 | 0 | 1 | 336.68 | 4 | 324717756
31 | M | 34RM4_04024 | Jistič 3P D 32A 10kA | ks | 2 | 1528.3462 | 3056.69 |  |  |  | základní |  | 0 | 0 | 0 | 0 | 0 | 8 | M | 2 |  |  |  | ROZPOCET | 3056.69 | 0 | 0 | 0 | 0 | 1 | 3056.69 | 4 | -1904157790
32 | M | 34RM4_04025 | Jistič 3P C 63A 10kA | ks | 1 | 3746.7952 | 3746.8 |  |  |  | základní |  | 0 | 0 | 0 | 0 | 0 | 8 | M | 2 |  |  |  | ROZPOCET | 3746.8 | 0 | 0 | 0 | 0 | 1 | 3746.8 | 4 | 2000827504
33 | M | 34RM4_04026 | Motorový jistič 3P 1,8 - 2,5A 400V | ks | 2 | 1014.838 | 2029.68 |  |  |  | základní |  | 0 | 0 | 0 | 0 | 0 | 8 | M | 2 |  |  |  | ROZPOCET | 2029.68 | 0 | 0 | 0 | 0 | 1 | 2029.68 | 4 | 2045017465
34 | M | 34RM4_04027 | Motorový jistič 3P 27 - 32A 400V | ks | 2 | 1965.2639 | 3930.53 |  |  |  | základní |  | 0 | 0 | 0 | 0 | 0 | 8 | M | 2 |  |  |  | ROZPOCET | 3930.53 | 0 | 0 | 0 | 0 | 1 | 3930.53 | 4 | 1240278123
35 | M | 34RM4_04028 | Motorový jistič 3P 32A 400V | ks | 1 | 2405.9043 | 2405.9 |  |  |  | základní |  | 0 | 0 | 0 | 0 | 0 | 8 | M | 2 |  |  |  | ROZPOCET | 2405.9 | 0 | 0 | 0 | 0 | 1 | 2405.9 | 4 | -1100706206
36 | M | 34RM4_04029 | Kontakt pomocný pro m.jistič 1NO+1NC | ks | 1 | 149.1022 | 149.1 |  |  |  | základní |  | 0 | 0 | 0 | 0 | 0 | 8 | M | 2 |  |  |  | ROZPOCET | 149.1 | 0 | 0 | 0 | 0 | 1 | 149.1 | 4 | -1510651417
37 | M | 34RM4_04030 | Výkonový stykač pro AC-spínaní 32A/15kW/400V, 3pólový, AC 230V, 50/60Hz, 1 NO + 1 NC, šroubová svorka | ks | 1 | 1648.7823 | 1648.78 |  |  |  | základní |  | 0 | 0 | 0 | 0 | 0 | 8 | M | 2 |  |  |  | ROZPOCET | 1648.78 | 0 | 0 | 0 | 0 | 1 | 1648.78 | 4 | 1327191289
38 | M | 34RM4_04031 | Softstarter 15kW/32A 400V | ks | 1 | 8665.8035 | 8665.8 |  |  |  | základní |  | 0 | 0 | 0 | 0 | 0 | 8 | M | 2 |  |  |  | ROZPOCET | 8665.8 | 0 | 0 | 0 | 0 | 1 | 8665.8 | 4 | 1751926452
39 | M | 34RM4_04032 | Frekvenční měnič 7,5 kW 17 A 480 V AC IP20 | ks | 2 | 57382.6069 | 114765.21 |  |  |  | základní |  | 0 | 0 | 0 | 0 | 0 | 8 | M | 2 |  |  |  | ROZPOCET | 114765.21 | 0 | 0 | 0 | 0 | 1 | 114765.21 | 4 | 1109436185
40 | M | 34RM4_04033 | Pomocný stykač 3A 2NO + 2NC, AC 230 V, 50/60 Hz | ks | 3 | 520.4727 | 1561.42 |  |  |  | základní |  | 0 | 0 | 0 | 0 | 0 | 8 | M | 2 |  |  |  | ROZPOCET | 1561.42 | 0 | 0 | 0 | 0 | 1 | 1561.42 | 4 | 631246888
41 | M | 34RM4_04034 | Startér pro plynulý rozběh 1,1 kW 3 A 3P 48→ 500 V AC IP20 | ks | 1 | 8770.8677 | 8770.87 |  |  |  | základní |  | 0 | 0 | 0 | 0 | 0 | 8 | M | 2 |  |  |  | ROZPOCET | 8770.87 | 0 | 0 | 0 | 0 | 1 | 8770.87 | 4 | -1039499557
42 | M | 34RM4_04035 | Reverzační spouštěč High Feature; elektronicky spínající; s elektronickou ochranou proti přetížení do 1,1kW / 400V; rozsah nastavení 0,9 .. 3A | ks | 8 | 10783.5749 | 86268.6 |  |  |  | základní |  | 0 | 0 | 0 | 0 | 0 | 8 | M | 2 |  |  |  | ROZPOCET | 86268.6 | 0 | 0 | 0 | 0 | 1 | 86268.6 | 4 | -1728401993
43 | M | 34RM4_04036 | Ochranný kryt svorky 32 A 3P 500 V AC IP20 | ks | 18 | 4242.5073 | 76365.13 |  |  |  | základní |  | 0 | 0 | 0 | 0 | 0 | 8 | M | 2 |  |  |  | ROZPOCET | 76365.13 | 0 | 0 | 0 | 0 | 1 | 76365.13 | 4 | -1082598127
44 | M | 34RM4_04037 | Elektronická jednotka řízení a ochrany motoru 4DI 3DO | ks | 1 | 20205.1249 | 20205.12 |  |  |  | základní |  | 0 | 0 | 0 | 0 | 0 | 8 | M | 2 |  |  |  | ROZPOCET | 20205.12 | 0 | 0 | 0 | 0 | 1 | 20205.12 | 4 | -1526839374
45 | M | 34RM4_04038 | Modul pro zaznamenávání proudu/napětí V2; nastavený proud 3...40 A, snímání napětí do 690 V, konstrukční šířka 45 mm, průvlečný měřicí transformátor | ks | 1 | 7964.946 | 7964.95 |  |  |  | základní |  | 0 | 0 | 0 | 0 | 0 | 8 | M | 2 |  |  |  | ROZPOCET | 7964.95 | 0 | 0 | 0 | 0 | 1 | 7964.95 | 4 | 719193240
46 | M | 34RM4_04039 | Paměťový modul pro parametrizaci SIMOCODE pro S/V bez PC/PG, barva: titanově šedá | ks | 1 | 1880.1313 | 1880.13 |  |  |  | základní |  | 0 | 0 | 0 | 0 | 0 | 8 | M | 2 |  |  |  | ROZPOCET | 1880.13 | 0 | 0 | 0 | 0 | 1 | 1880.13 | 4 | -953999116
47 | M | 34RM4_04040 | Spojovací kabel délka 0,15 m, plochý, pro připojení základního přístroje, modulu pro zaznamenávání proudu, modulu pro zaznamenávání proudu/napětí, ovládacího prvku nebo rozšiřujících modulů přes systémové rozhraní | ks | 1 | 466.5457 | 466.55 |  |  |  | základní |  | 0 | 0 | 0 | 0 | 0 | 8 | M | 2 |  |  |  | ROZPOCET | 466.55 | 0 | 0 | 0 | 0 | 1 | 466.55 | 4 | 692330931
48 | M | 34RM4_04041 | Pojistkový zátěžový odpojovač, D01, 3pól., jmenovitý proud: 6 A, jmenovité napětí AC: 400V | ks | 1 | 1611.6029 | 1611.6 |  |  |  | základní |  | 0 | 0 | 0 | 0 | 0 | 8 | M | 2 |  |  |  | ROZPOCET | 1611.6 | 0 | 0 | 0 | 0 | 1 | 1611.6 | 4 | -1065431047
49 | M | 34RM4_04042 | Napěťové relé AC 230/400V 2W 0,9/1,3 asymetrické sledování s průhlednou krytkou | ks | 1 | 5928.2766 | 5928.28 |  |  |  | základní |  | 0 | 0 | 0 | 0 | 0 | 8 | M | 2 |  |  |  | ROZPOCET | 5928.28 | 0 | 0 | 0 | 0 | 1 | 5928.28 | 4 | -882915477
50 | M | 34RM4_04043 | Selektivní modul 8kanálový se spínací charakteristikou vstup: 24 V DC/40 A výstup: 24 V DC/8x 5 A nastavitelný práh 1-5 A s monitorovacím rozhraním | ks | 1 | 4932.2447 | 4932.24 |  |  |  | základní |  | 0 | 0 | 0 | 0 | 0 | 8 | M | 2 |  |  |  | ROZPOCET | 4932.24 | 0 | 0 | 0 | 0 | 1 | 4932.24 | 4 | -1672032154
51 | M | 34RM4_04044 | Signalizační houkačka s optickou signalizací - oranžová | ks | 1 | 1563.6112 | 1563.61 |  |  |  | základní |  | 0 | 0 | 0 | 0 | 0 | 8 | M | 2 |  |  |  | ROZPOCET | 1563.61 | 0 | 0 | 0 | 0 | 1 | 1563.61 | 4 | 98
52 | M | 34RM4_04045 | Optická signalizace červená | ks | 1 | 620.6501 | 620.65 |  |  |  | základní |  | 0 | 0 | 0 | 0 | 0 | 8 | M | 2 |  |  |  | ROZPOCET | 620.65 | 0 | 0 | 0 | 0 | 1 | 620.65 | 4 | 100
53 | M | 34RM4_04046 | Termistorové relé, 1 přepínací kontakt, 5A, 250 VAC | ks | 2 | 1683.4125 | 3366.83 |  |  |  | základní |  | 0 | 0 | 0 | 0 | 0 | 8 | M | 2 |  |  |  | ROZPOCET | 3366.83 | 0 | 0 | 0 | 0 | 1 | 3366.83 | 4 | 102
54 | M | 34RM4_04047 | Ochrana proti vniknutí vody | ks | 2 | 1950.8346 | 3901.67 |  |  |  | základní |  | 0 | 0 | 0 | 0 | 0 | 8 | M | 2 |  |  |  | ROZPOCET | 3901.67 | 0 | 0 | 0 | 0 | 1 | 3901.67 | 4 | 104
55 | M | 34RM4_04048 | Relé monitorovací 3-fázové sítě 183-528V AC | ks | 1 | 1795.1526 | 1795.15 |  |  |  | základní |  | 0 | 0 | 0 | 0 | 0 | 8 | M | 2 |  |  |  | ROZPOCET | 1795.15 | 0 | 0 | 0 | 0 | 1 | 1795.15 | 4 | 106
56 | M | 34RM4_04049 | Svodič přepětí - vazební impedance | ks | 2 | 575.2461 | 1150.49 |  |  |  | základní |  | 0 | 0 | 0 | 0 | 0 | 8 | M | 2 |  |  |  | ROZPOCET | 1150.49 | 0 | 0 | 0 | 0 | 1 | 1150.49 | 4 | 108
57 | M | 34RM4_04050 | Přepěťová ochrana s integrovaným odrušovacím vf filtrem, T3, 230V AC | ks | 1 | 2873.8641 | 2873.86 |  |  |  | základní |  | 0 | 0 | 0 | 0 | 0 | 8 | M | 2 |  |  |  | ROZPOCET | 2873.86 | 0 | 0 | 0 | 0 | 1 | 2873.86 | 4 | 110
58 | M | 34RM4_04051 | Svodič bleskových proudů s dvoustupňovou přepěťovou ochranou stíněných dvoužilových signálových linek k ochraně rozhraní řídicích systémů MaR, EZS, EPS apod., zejména měřicích obvodů, před pulsním přepětím D1, C2 24V DC | ks | 6 | 1956.6063 | 11739.64 |  |  |  | základní |  | 0 | 0 | 0 | 0 | 0 | 8 | M | 2 |  |  |  | ROZPOCET | 11739.64 | 0 | 0 | 0 | 0 | 1 | 11739.64 | 4 | 1192394823
59 | M | 34RM4_04052 | LED svítidlo do rozvaděče s infračerveným čidlem, 4W/230 VAC | ks | 1 | 961.95 | 961.95 |  |  |  | základní |  | 0 | 0 | 0 | 0 | 0 | 8 | M | 2 |  |  |  | ROZPOCET | 961.95 | 0 | 0 | 0 | 0 | 1 | 961.95 | 4 | 112
60 | M | 34RM4_04053 | Zásuvka soklová s ochraným kolíkem 3 svorky | ks | 1 | 240.4875 | 240.49 |  |  |  | základní |  | 0 | 0 | 0 | 0 | 0 | 8 | M | 2 |  |  |  | ROZPOCET | 240.49 | 0 | 0 | 0 | 0 | 1 | 240.49 | 4 | 114
61 | M | 34RM4_04054 | Svorka řadová pojistková LED | ks | 35 | 115.2224 | 4032.78 |  |  |  | základní |  | 0 | 0 | 0 | 0 | 0 | 8 | M | 2 |  |  |  | ROZPOCET | 4032.78 | 0 | 0 | 0 | 0 | 1 | 4032.78 | 4 | 116
62 | M | 34RM4_04055 | Pojistka trubičková skleněná F 1,0A 250V 5x20mm | ks | 35 | 2.4915 | 87.2 |  |  |  | základní |  | 0 | 0 | 0 | 0 | 0 | 8 | M | 2 |  |  |  | ROZPOCET | 87.2 | 0 | 0 | 0 | 0 | 1 | 87.2 | 4 | 118
63 | M | 34RM4_04056 | Termostat 0° - 60°C pro ventilátor 1xNO | ks | 3 | 600.8821 | 1802.65 |  |  |  | základní |  | 0 | 0 | 0 | 0 | 0 | 8 | M | 2 |  |  |  | ROZPOCET | 1802.65 | 0 | 0 | 0 | 0 | 1 | 1802.65 | 4 | 120
64 | M | 34RM4_04057 | Ventilátor rozváděčový 300m3/h 230V IP54 / 268x248 (223x223) | ks | 1 | 3843.8079 | 3843.81 |  |  |  | základní |  | 0 | 0 | 0 | 0 | 0 | 8 | M | 2 |  |  |  | ROZPOCET | 3843.81 | 0 | 0 | 0 | 0 | 1 | 3843.81 | 4 | 122
65 | M | 34RM4_04058 | Mřížka větrací 268x248 IP54 otvor 223x223 | ks | 2 | 907.1188 | 1814.24 |  |  |  | základní |  | 0 | 0 | 0 | 0 | 0 | 8 | M | 2 |  |  |  | ROZPOCET | 1814.24 | 0 | 0 | 0 | 0 | 1 | 1814.24 | 4 | 124
66 | M | 34RM4_04059 | Záložní zdroj - klasická UPS, záložní doba při 50% zátěži 8 min, skutečný a zdánlivý výkon 900 W / 1500 VA, line interactive, 6×IEC 320 C13, ochrana telefonní sítě RJ-11 a USB | ks | 1 | 5577.3861 | 5577.39 |  |  |  | základní |  | 0 | 0 | 0 | 0 | 0 | 8 | M | 2 |  |  |  | ROZPOCET | 5577.39 | 0 | 0 | 0 | 0 | 1 | 5577.39 | 4 | 126
67 | M | 34RM4_04060 | Zdroj napájecí spínaný 24V 3,0A 72W | ks | 1 | 1522.7668 | 1522.77 |  |  |  | základní |  | 0 | 0 | 0 | 0 | 0 | 8 | M | 2 |  |  |  | ROZPOCET | 1522.77 | 0 | 0 | 0 | 0 | 1 | 1522.77 | 4 | 128
68 | M | 34RM4_04061 | Zdroj 13,8V/60W | ks | 1 | 1137.9869 | 1137.99 |  |  |  | základní |  | 0 | 0 | 0 | 0 | 0 | 8 | M | 2 |  |  |  | ROZPOCET | 1137.99 | 0 | 0 | 0 | 0 | 1 | 1137.99 | 4 | 130
69 | M | 34RM4_04062 | Relé 24VDC 2CO komplet | ks | 105 | 237.9287 | 24982.51 |  |  |  | základní |  | 0 | 0 | 0 | 0 | 0 | 8 | M | 2 |  |  |  | ROZPOCET | 24982.51 | 0 | 0 | 0 | 0 | 1 | 24982.51 | 4 | 132
70 | M | 34RM4_04063 | Relé 230VAC 4CO komplet | ks | 15 | 335.7206 | 5035.81 |  |  |  | základní |  | 0 | 0 | 0 | 0 | 0 | 8 | M | 2 |  |  |  | ROZPOCET | 5035.81 | 0 | 0 | 0 | 0 | 1 | 5035.81 | 4 | 134
71 | M | 34RM4_04064 | Hodiny spínací denní analogové | ks | 4 | 823.5735 | 3294.29 |  |  |  | základní |  | 0 | 0 | 0 | 0 | 0 | 8 | M | 2 |  |  |  | ROZPOCET | 3294.29 | 0 | 0 | 0 | 0 | 1 | 3294.29 | 4 | 136
72 | M | 34RM4_04065 | Hlavice hřibová rudá 35mm odblokování pootočením | ks | 4 | 226.443 | 905.77 |  |  |  | základní |  | 0 | 0 | 0 | 0 | 0 | 8 | M | 2 |  |  |  | ROZPOCET | 905.77 | 0 | 0 | 0 | 0 | 1 | 905.77 | 4 | 138
73 | M | 34RM4_04066 | Skříň pro hlavice plastová šedý kryt 1 otvor IP67 | ks | 4 | 212.5909 | 850.36 |  |  |  | základní |  | 0 | 0 | 0 | 0 | 0 | 8 | M | 2 |  |  |  | ROZPOCET | 850.36 | 0 | 0 | 0 | 0 | 1 | 850.36 | 4 | 140
74 | M | 34RM4_04067 | Hlavice signální bílá | ks | 18 | 82.4006 | 1483.21 |  |  |  | základní |  | 0 | 0 | 0 | 0 | 0 | 8 | M | 2 |  |  |  | ROZPOCET | 1483.21 | 0 | 0 | 0 | 0 | 1 | 1483.21 | 4 | 142
75 | M | 34RM4_04068 | Hlavice signální zelená | ks | 1 | 82.4006 | 82.4 |  |  |  | základní |  | 0 | 0 | 0 | 0 | 0 | 8 | M | 2 |  |  |  | ROZPOCET | 82.4 | 0 | 0 | 0 | 0 | 1 | 82.4 | 4 | 144
76 | M | 34RM4_04069 | Hlavice signální žlutá | ks | 13 | 82.4006 | 1071.21 |  |  |  | základní |  | 0 | 0 | 0 | 0 | 0 | 8 | M | 2 |  |  |  | ROZPOCET | 1071.21 | 0 | 0 | 0 | 0 | 1 | 1071.21 | 4 | 146
77 | M | 34RM4_04070 | Hlavice otočná prosvětlená LED bílá 3pozice pevné | ks | 22 | 284.3524 | 6255.75 |  |  |  | základní |  | 0 | 0 | 0 | 0 | 0 | 8 | M | 2 |  |  |  | ROZPOCET | 6255.75 | 0 | 0 | 0 | 0 | 1 | 6255.75 | 4 | 148
78 | M | 34RM4_04071 | Spojovací díl pro hlavice | ks | 53 | 34.2454 | 1815.01 |  |  |  | základní |  | 0 | 0 | 0 | 0 | 0 | 8 | M | 2 |  |  |  | ROZPOCET | 1815.01 | 0 | 0 | 0 | 0 | 1 | 1815.01 | 4 | 150
79 | M | 34RM4_04072 | Jednotka spínací 1/0 zadní upevnění | ks | 32 | 86.6717 | 2773.49 |  |  |  | základní |  | 0 | 0 | 0 | 0 | 0 | 8 | M | 2 |  |  |  | ROZPOCET | 2773.49 | 0 | 0 | 0 | 0 | 1 | 2773.49 | 4 | 152
80 | M | 34RM4_04073 | Objímka LED 12-30VAC/DC bílá zadní upevnění | ks | 38 | 149.1022 | 5665.89 |  |  |  | základní |  | 0 | 0 | 0 | 0 | 0 | 8 | M | 2 |  |  |  | ROZPOCET | 5665.89 | 0 | 0 | 0 | 0 | 1 | 5665.89 | 4 | 154
81 | M | 34RM4_04074 | Objímka LED 85-264VAC bílá | ks | 4 | 211.9176 | 847.67 |  |  |  | základní |  | 0 | 0 | 0 | 0 | 0 | 8 | M | 2 |  |  |  | ROZPOCET | 847.67 | 0 | 0 | 0 | 0 | 1 | 847.67 | 4 | 156
82 | M | 34RM4_04075 | Objímka LED 85-264VAC zelená | ks | 1 | 206.3383 | 206.34 |  |  |  | základní |  | 0 | 0 | 0 | 0 | 0 | 8 | M | 2 |  |  |  | ROZPOCET | 206.34 | 0 | 0 | 0 | 0 | 1 | 206.34 | 4 | 158
83 | M | 34RM4_04076 | Nosič štítků 18x27mm bez štítku | ks | 53 | 15.6798 | 831.03 |  |  |  | základní |  | 0 | 0 | 0 | 0 | 0 | 8 | M | 2 |  |  |  | ROZPOCET | 831.03 | 0 | 0 | 0 | 0 | 1 | 831.03 | 4 | 160
84 | M | 34RM4_04077 | Štítek 18x27mm prázdný hliníková vrstva | ks | 53 | 14.8525 | 787.18 |  |  |  | základní |  | 0 | 0 | 0 | 0 | 0 | 8 | M | 2 |  |  |  | ROZPOCET | 787.18 | 0 | 0 | 0 | 0 | 1 | 787.18 | 4 | 162
85 | M | 34RM4_04078 | Skříň pro hlavice plastová šedý kryt 2 otvory IP67 | ks | 4 | 261.9486 | 1047.79 |  |  |  | základní |  | 0 | 0 | 0 | 0 | 0 | 8 | M | 2 |  |  |  | ROZPOCET | 1047.79 | 0 | 0 | 0 | 0 | 1 | 1047.79 | 4 | 164
86 | M | 34RM4_04079 | Skříň pro hlavice plastová šedý kryt 6 otvorů IP66 | ks | 8 | 543.6845 | 4349.48 |  |  |  | základní |  | 0 | 0 | 0 | 0 | 0 | 8 | M | 2 |  |  |  | ROZPOCET | 4349.48 | 0 | 0 | 0 | 0 | 1 | 4349.48 | 4 | 168
87 | M | 34RM4_04080 | Svorka 50/1 šedá | ks | 3 | 105.8145 | 317.44 |  |  |  | základní |  | 0 | 0 | 0 | 0 | 0 | 8 | M | 2 |  |  |  | ROZPOCET | 317.44 | 0 | 0 | 0 | 0 | 1 | 317.44 | 4 | 176
88 | M | 34RM4_04081 | Svorka 50/1 modrá | ks | 1 | 105.8145 | 105.81 |  |  |  | základní |  | 0 | 0 | 0 | 0 | 0 | 8 | M | 2 |  |  |  | ROZPOCET | 105.81 | 0 | 0 | 0 | 0 | 1 | 105.81 | 4 | 178
89 | M | 34RM4_04082 | Svorka 50/1 zeleno-žlutá | ks | 1 | 105.8145 | 105.81 |  |  |  | základní |  | 0 | 0 | 0 | 0 | 0 | 8 | M | 2 |  |  |  | ROZPOCET | 105.81 | 0 | 0 | 0 | 0 | 1 | 105.81 | 4 | 180
90 | M | 34RM4_04083 | Svorka řadová průchozí 10/35 | ks | 6 | 26.9346 | 161.61 |  |  |  | základní |  | 0 | 0 | 0 | 0 | 0 | 8 | M | 2 |  |  |  | ROZPOCET | 161.61 | 0 | 0 | 0 | 0 | 1 | 161.61 | 4 | 182
91 | M | 34RM4_04084 | Svorka řadová průchozí 10/35 modrá | ks | 2 | 29.8204 | 59.64 |  |  |  | základní |  | 0 | 0 | 0 | 0 | 0 | 8 | M | 2 |  |  |  | ROZPOCET | 59.64 | 0 | 0 | 0 | 0 | 1 | 59.64 | 4 | 184
92 | M | 34RM4_04085 | Svorka řadová modulární zemnící 10/35 | ks | 2 | 74.8397 | 149.68 |  |  |  | základní |  | 0 | 0 | 0 | 0 | 0 | 8 | M | 2 |  |  |  | ROZPOCET | 149.68 | 0 | 0 | 0 | 0 | 1 | 149.68 | 4 | 186
93 | M | 34RM4_04086 | Svorka řadová průchozí 2,5 | ks | 9 | 16.3339 | 147.01 |  |  |  | základní |  | 0 | 0 | 0 | 0 | 0 | 8 | M | 2 |  |  |  | ROZPOCET | 147.01 | 0 | 0 | 0 | 0 | 1 | 147.01 | 4 | 192
94 | M | 34RM4_04087 | Svorka řadová průchozí 2,5 modrá | ks | 2 | 16.3339 | 32.67 |  |  |  | základní |  | 0 | 0 | 0 | 0 | 0 | 8 | M | 2 |  |  |  | ROZPOCET | 32.67 | 0 | 0 | 0 | 0 | 1 | 32.67 | 4 | 194
95 | M | 34RM4_04088 | Svorka řadová zemnící 2,5 zeleno-žlutá | ks | 3 | 62.6807 | 188.04 |  |  |  | základní |  | 0 | 0 | 0 | 0 | 0 | 8 | M | 2 |  |  |  | ROZPOCET | 188.04 | 0 | 0 | 0 | 0 | 1 | 188.04 | 4 | 196
96 | M | 34RM4_04089 | Svorka řadová průchozí 1,5 | ks | 264 | 16.3339 | 4312.15 |  |  |  | základní |  | 0 | 0 | 0 | 0 | 0 | 8 | M | 2 |  |  |  | ROZPOCET | 4312.15 | 0 | 0 | 0 | 0 | 1 | 4312.15 | 4 | 198
97 | M | 34RM4_04090 | Svorka řadová průchozí 1,5 modrá | ks | 19 | 16.3339 | 310.34 |  |  |  | základní |  | 0 | 0 | 0 | 0 | 0 | 8 | M | 2 |  |  |  | ROZPOCET | 310.34 | 0 | 0 | 0 | 0 | 1 | 310.34 | 4 | 200
98 | M | 34RM4_04091 | Svorka řadová zemnící 1,5 zeleno-žlutá | ks | 44 | 62.6807 | 2757.95 |  |  |  | základní |  | 0 | 0 | 0 | 0 | 0 | 8 | M | 2 |  |  |  | ROZPOCET | 2757.95 | 0 | 0 | 0 | 0 | 1 | 2757.95 | 4 | 202
99 | M | 34RM4_04092 | Propojovací vodiče a drobný elektroinstalační materiál | kpl | 1 | 63103.92 | 63103.92 |  |  |  | základní |  | 0 | 0 | 0 | 0 | 0 | 8 | M | 2 |  |  |  | ROZPOCET | 63103.92 | 0 | 0 | 0 | 0 | 1 | 63103.92 | 4 | 204
| D | D12 | Přepojovací skříně MX |  |  |  | 19656.49 | [5 empty] | 0 |  | 0 |  | 0 | 1 | D | 1 |  |  |  | ROZPOCET | [6 empty] | 19656.49
100 | M | 34RM4_12001 | Přepojovací skříň | ks | 17 | 1156.2639 | 19656.49 |  |  |  | základní |  | 0 | 0 | 0 | 0 | 0 | 8 | M | 2 |  |  |  | ROZPOCET | 19656.49 | 0 | 0 | 0 | 0 | 1 | 19656.49 | 4 | 206
| D | D13 | Snímače a senzory |  |  |  | 2879602.83 | [5 empty] | 0 |  | 0 |  | 0 | 1 | D | 1 |  |  |  | ROZPOCET | [6 empty] | 2879602.83
| D | SN01 | Převodníky k jednotlivým sondám |  |  |  | 312955.65 | [5 empty] | 0 |  | 0 |  | 0 | 1 | D | 2 |  |  |  | ROZPOCET | [6 empty] | 312955.65
101 | M | 34RM4_13001 | Převodník pro senzory čtyřkanálový vč. stříšky a BUS konektoru | ks | 3 | 61113.131 | 183339.39 |  |  |  | základní |  | 0 | 0 | 0 | 0 | 0 | 8 | M | 3 |  |  |  | ROZPOCET | 183339.39 | 0 | 0 | 0 | 0 | 1 | 183339.39 | 4 | -70061247
102 | M | 34RM4_13002 | Přenosný dotykový displej s Modbus TCP/IP k převodníku | ks | 1 | 129616.2555 | 129616.26 |  |  |  | základní |  | 0 | 0 | 0 | 0 | 0 | 8 | M | 3 |  |  |  | ROZPOCET | 129616.26 | 0 | 0 | 0 | 0 | 1 | 129616.26 | 4 | -991248141
| D | SN02 | Měření pH a ORP v denitrifikaci |  |  |  | 169084.41 | [5 empty] | 0 |  | 0 |  | 0 | 1 | D | 2 |  |  |  | ROZPOCET | [6 empty] | 169084.41
103 | M | 34RM4_13003 | Měření pH a ORP v denitrifikaci | kpl | 1 | 169084.4052 | 169084.41 |  |  |  | základní |  | 0 | 0 | 0 | 0 | 0 | 8 | M | 3 |  |  |  | ROZPOCET | 169084.41 | 0 | 0 | 0 | 0 | 1 | 169084.41 | 4 | -627691974
| D | SN03 | Měření kyslíku 2x LDO v nitrifikaci |  |  |  | 203516.44 | [5 empty] | 0 |  | 0 |  | 0 | 1 | D | 2 |  |  |  | ROZPOCET | [6 empty] | 203516.44
104 | M | 34RM4_13004 | Měření kyslíku 2x LDO v nitrifikaci | kpl | 1 | 203516.4434 | 203516.44 |  |  |  | základní |  | 0 | 0 | 0 | 0 | 0 | 8 | M | 3 |  |  |  | ROZPOCET | 203516.44 | 0 | 0 | 0 | 0 | 1 | 203516.44 | 4 | -870807567
| D | SN04 | Měření fosfátů Phosphax sc vč. přísl. v nitrifikaci |  |  |  | 1156547.63 | [5 empty] | 0 |  | 0 |  | 0 | 1 | D | 2 |  |  |  | ROZPOCET | [6 empty] | 1156547.63
105 | M | 34RM4_13005 | Měření fosfátů Phosphax sc vč. přísl. v nitrifikaci | kpl | 1 | 1156547.6332 | 1156547.63 |  |  |  | základní |  | 0 | 0 | 0 | 0 | 0 | 8 | M | 3 |  |  |  | ROZPOCET | 1156547.63 | 0 | 0 | 0 | 0 | 1 | 1156547.63 | 4 | -1554480500
| D | SN06 | Měření zákalu a NL Solitax |  |  |  | 724713.43 | [5 empty] | 0 |  | 0 |  | 0 | 1 | D | 2 |  |  |  | ROZPOCET | [6 empty] | 724713.43
106 | M | 34RM4_13006 | Měření zákalu a NL Solitax | kpl | 2 | 362356.7168 | 724713.43 |  |  |  | základní |  | 0 | 0 | 0 | 0 | 0 | 8 | M | 3 |  |  |  | ROZPOCET | 724713.43 | 0 | 0 | 0 | 0 | 1 | 724713.43 | 4 | -1859888052
| D | SN08 | Měření hladiny síranu |  |  |  | 95123.43 | [5 empty] | 0 |  | 0 |  | 0 | 1 | D | 2 |  |  |  | ROZPOCET | [6 empty] | 95123.43
107 | M | 34RM4_13007 | Měření hladiny síranu | ks | 2 | 47561.7142 | 95123.43 |  |  |  | základní |  | 0 | 0 | 0 | 0 | 0 | 8 | M | 3 |  |  |  | ROZPOCET | 95123.43 | 0 | 0 | 0 | 0 | 1 | 95123.43 | 4 | 540067856
| D | SN09 | Měření na Parshallově žlabu |  |  |  | 69246.1 | [5 empty] | 0 |  | 0 |  | 0 | 1 | D | 2 |  |  |  | ROZPOCET | [6 empty] | 69246.1
108 | M | 34RM4_13008 | Měření na Parshallově žlabu vč. úředního ověření | kpl | 1 | 69246.0962 | 69246.1 |  |  |  | základní |  | 0 | 0 | 0 | 0 | 0 | 8 | M | 3 |  |  |  | ROZPOCET | 69246.1 | 0 | 0 | 0 | 0 | 1 | 69246.1 | 4 | 1711522447
| D | SN10 | Indukční průtokoměr |  |  |  | 125536.24 | [5 empty] | 0 |  | 0 |  | 0 | 1 | D | 2 |  |  |  | ROZPOCET | [6 empty] | 125536.24
109 | M | 34RM4_13009 | Magneticko-indukční průtokoměr, oddělené provedení čidla a jednotky, 4-20mA, IP67 | ks | 3 | 41845.4119 | 125536.24 |  |  |  | základní |  | 0 | 0 | 0 | 0 | 0 | 8 | M | 3 |  |  |  | ROZPOCET | 125536.24 | 0 | 0 | 0 | 0 | 1 | 125536.24 | 4 | 443877199
| D | SN11 | Tlaková sonda pro měření hladiny |  |  |  | 15090.11 | [5 empty] | 0 |  | 0 |  | 0 | 1 | D | 2 |  |  |  | ROZPOCET | [6 empty] | 15090.11
110 | M | 34RM4_13010 | Tlaková sonda pro měření výšky hladiny 0,2 - 8m, 4-20mA, IP68 | ks | 1 | 15090.1097 | 15090.11 |  |  |  | základní |  | 0 | 0 | 0 | 0 | 0 | 8 | M | 3 |  |  |  | ROZPOCET | 15090.11 | 0 | 0 | 0 | 0 | 1 | 15090.11 | 4 | -1042541070
| D | SN12 | Plovákový spínač |  |  |  | 1950.35 | [5 empty] | 0 |  | 0 |  | 0 | 1 | D | 2 |  |  |  | ROZPOCET | [6 empty] | 1950.35
111 | M | 34RM4_13011 | Plovákový spínač vč. závaží | ks | 1 | 1950.3536 | 1950.35 |  |  |  | základní |  | 0 | 0 | 0 | 0 | 0 | 8 | M | 3 |  |  |  | ROZPOCET | 1950.35 | 0 | 0 | 0 | 0 | 1 | 1950.35 | 4 | 800978904
| D | SN13 | Měření teploty |  |  |  | 5839.04 | [5 empty] | 0 |  | 0 |  | 0 | 1 | D | 2 |  |  |  | ROZPOCET | [6 empty] | 5839.04
112 | M | 34RM4_13012 | Teploměr prostorový 0-50°C / 4-20mA | ks | 2 | 2919.5183 | 5839.04 |  |  |  | základní |  | 0 | 0 | 0 | 0 | 0 | 8 | M | 3 |  |  |  | ROZPOCET | 5839.04 | 0 | 0 | 0 | 0 | 1 | 5839.04 | 4 | -2134235580
| D | D14 | Kabely |  |  |  | 136512.36 | [5 empty] | 0 |  | 0 |  | 0 | 1 | D | 1 |  |  |  | ROZPOCET | [6 empty] | 136512.36
113 | M | 34RM4_14001 | Kabel CYKY-J 3x 1,5 | m | 580 | 18.3732 | 10656.48 |  |  |  | základní |  | 0 | 0 | 0 | 0 | 0 | 8 | M | 2 |  |  |  | ROZPOCET | 10656.48 | 0 | 0 | 0 | 0 | 1 | 10656.48 | 4 | -1682554585
| VV |  | 40+20+80+40+60+50+50+80+80+80 |  | 580 | [13 empty] | VV | 2 | 2 | True | 1 | ROZPOCET
114 | M | 34RM4_14002 | Kabel CYKY-O 3x 1,5 | m | 280 | 17.7961 | 4982.9 |  |  |  | základní |  | 0 | 0 | 0 | 0 | 0 | 8 | M | 2 |  |  |  | ROZPOCET | 4982.9 | 0 | 0 | 0 | 0 | 1 | 4982.9 | 4 | -74749985
| VV |  | 40+80+80+80 |  | 280 | [13 empty] | VV | 2 | 2 | True | 1 | ROZPOCET
115 | M | 34RM4_14003 | Kabel CYKY-J 5x 2,5 | m | 30 | 50.2042 | 1506.13 |  |  |  | základní |  | 0 | 0 | 0 | 0 | 0 | 8 | M | 2 |  |  |  | ROZPOCET | 1506.13 | 0 | 0 | 0 | 0 | 1 | 1506.13 | 4 | -1208545843
| VV |  | 30 |  | 30 | [13 empty] | VV | 2 | 2 | True | 1 | ROZPOCET
116 | M | 34RM4_14004 | Kabel CYKY-J 7x 1,5 | m | 345 | 43.6918 | 15073.66 |  |  |  | základní |  | 0 | 0 | 0 | 0 | 0 | 8 | M | 2 |  |  |  | ROZPOCET | 15073.66 | 0 | 0 | 0 | 0 | 1 | 15073.66 | 4 | 670283710
| VV |  | 25+40+40+40+40+40+40+40+40 |  | 345 | [13 empty] | VV | 2 | 2 | True | 1 | ROZPOCET
117 | M | 34RM4_14005 | Kabel JYTY-O 4x1 | m | 220 | 24.7798 | 5451.56 |  |  |  | základní |  | 0 | 0 | 0 | 0 | 0 | 8 | M | 2 |  |  |  | ROZPOCET | 5451.56 | 0 | 0 | 0 | 0 | 1 | 5451.56 | 4 | 489476272
| VV |  | 40+80+40+60 |  | 220 | [13 empty] | VV | 2 | 2 | True | 1 | ROZPOCET
118 | M | 34RM4_14006 | Kabel J-Y(St)Y 4x2x0,8 šedá (stíněný) | m | 710 | 24.2892 | 17245.36 |  |  |  | základní |  | 0 | 0 | 0 | 0 | 0 | 8 | M | 2 |  |  |  | ROZPOCET | 17245.36 | 0 | 0 | 0 | 0 | 1 | 17245.36 | 4 | 985358065
| VV |  | 25+25+80+80+80+80+40+50+50+80+80+40 |  | 710 | [13 empty] | VV | 2 | 2 | True | 1 | ROZPOCET
119 | M | 34RM4_14007 | Kabel J-Y(St)Y 8x2x0,8 šedá (stíněný) | m | 480 | 56.5627 | 27150.08 |  |  |  | základní |  | 0 | 0 | 0 | 0 | 0 | 8 | M | 2 |  |  |  | ROZPOCET | 27150.08 | 0 | 0 | 0 | 0 | 1 | 27150.08 | 4 | 720477654
| VV |  | 160+40+40+40+40+40+40+40+40 |  | 480 | [13 empty] | VV | 2 | 2 | True | 1 | ROZPOCET
120 | M | 34RM4_14008 | Kabel Y-JZ 3x 1,5 (YSLY-JZ) (flexibilní) | m | 130 | 22.7597 | 2958.77 |  |  |  | základní |  | 0 | 0 | 0 | 0 | 0 | 8 | M | 2 |  |  |  | ROZPOCET | 2958.77 | 0 | 0 | 0 | 0 | 1 | 2958.77 | 4 | 1514702586
| VV |  | 25+25+80 |  | 130 | [13 empty] | VV | 2 | 2 | True | 1 | ROZPOCET
121 | M | 34RM4_14009 | Kabel Y-JZ 7x 1 (YSLY-JZ) (flexibilní) | m | 720 | 38.3145 | 27586.42 |  |  |  | základní |  | 0 | 0 | 0 | 0 | 0 | 8 | M | 2 |  |  |  | ROZPOCET | 27586.42 | 0 | 0 | 0 | 0 | 1 | 27586.42 | 4 | 1678083514
| VV |  | 160+40+40+40+40+40+40+40+40+80+80+80 |  | 720 | [13 empty] | VV | 2 | 2 | True | 1 | ROZPOCET
122 | M | 34RM4_14010 | Kabel 2YSL(St)CYv-JB 4x 4 0,6/1kV černá (EMV dvojité stínění) | m | 80 | 142.686 | 11414.88 |  |  |  | základní |  | 0 | 0 | 0 | 0 | 0 | 8 | M | 2 |  |  |  | ROZPOCET | 11414.88 | 0 | 0 | 0 | 0 | 1 | 11414.88 | 4 | 1178555151
| VV |  | 80 |  | 80 | [13 empty] | VV | 2 | 2 | True | 1 | ROZPOCET
123 | M | 34RM4_14011 | Vodič CYA 6 H07V-K zeleno-žlutá | m | 70 | 32.4658 | 2272.61 |  |  |  | základní |  | 0 | 0 | 0 | 0 | 0 | 8 | M | 2 |  |  |  | ROZPOCET | 2272.61 | 0 | 0 | 0 | 0 | 1 | 2272.61 | 4 | -1448026365
124 | M | 34RM4_14012 | Vodič CYA 10 H07V-K zeleno-žlutá | m | 30 | 55.0716 | 1652.15 |  |  |  | základní |  | 0 | 0 | 0 | 0 | 0 | 8 | M | 2 |  |  |  | ROZPOCET | 1652.15 | 0 | 0 | 0 | 0 | 1 | 1652.15 | 4 | -851581025
125 | M | 34RM4_14013 | Ostatní drobný a spojovací materiál | kpl | 1 | 8561.355 | 8561.36 |  |  |  | základní |  | 0 | 0 | 0 | 0 | 0 | 8 | M | 2 |  |  |  | ROZPOCET | 8561.36 | 0 | 0 | 0 | 0 | 1 | 8561.36 | 4 | 328
| D | D15 | Kabelové trasy |  |  |  | 79658 | [5 empty] | 0 |  | 0 |  | 0 | 1 | D | 1 |  |  |  | ROZPOCET | [6 empty] | 79658
126 | M | 34RM4_15001 | Žlab drátěný 50/ 50 2m žárový zinek | m | 30 | 149.1022 | 4473.07 |  |  |  | základní |  | 0 | 0 | 0 | 0 | 0 | 8 | M | 2 |  |  |  | ROZPOCET | 4473.07 | 0 | 0 | 0 | 0 | 1 | 4473.07 | 4 | 84993633
127 | M | 34RM4_15002 | Žlab drátěný 100/ 50 2m žárový zinek | m | 50 | 176.0368 | 8801.84 |  |  |  | základní |  | 0 | 0 | 0 | 0 | 0 | 8 | M | 2 |  |  |  | ROZPOCET | 8801.84 | 0 | 0 | 0 | 0 | 1 | 8801.84 | 4 | 1609978188
128 | M | 34RM4_15003 | Nosník žlabu 50 žárový zinek | ks | 60 | 136.5969 | 8195.81 |  |  |  | základní |  | 0 | 0 | 0 | 0 | 0 | 8 | M | 2 |  |  |  | ROZPOCET | 8195.81 | 0 | 0 | 0 | 0 | 1 | 8195.81 | 4 | 326590028
129 | M | 34RM4_15004 | Nosník žlabu 100 žárový zinek | ks | 100 | 148.5251 | 14852.51 |  |  |  | základní |  | 0 | 0 | 0 | 0 | 0 | 8 | M | 2 |  |  |  | ROZPOCET | 14852.51 | 0 | 0 | 0 | 0 | 1 | 14852.51 | 4 | -1922000147
130 | M | 34RM4_15005 | Spojka žlabu žárový zinek | ks | 160 | 24.0487 | 3847.8 |  |  |  | základní |  | 0 | 0 | 0 | 0 | 0 | 8 | M | 2 |  |  |  | ROZPOCET | 3847.8 | 0 | 0 | 0 | 0 | 1 | 3847.8 | 4 | 2107878988
131 | M | 34RM4_15006 | Spojka uzemňovací žárový zinek | ks | 160 | 86.0945 | 13775.12 |  |  |  | základní |  | 0 | 0 | 0 | 0 | 0 | 8 | M | 2 |  |  |  | ROZPOCET | 13775.12 | 0 | 0 | 0 | 0 | 1 | 13775.12 | 4 | 1335826769
132 | M | 34RM4_15007 | Trubka pevná 750N 20 bílá UV-stabilní | m | 40 | 49.8771 | 1995.08 |  |  |  | základní |  | 0 | 0 | 0 | 0 | 0 | 8 | M | 2 |  |  |  | ROZPOCET | 1995.08 | 0 | 0 | 0 | 0 | 1 | 1995.08 | 4 | 381573585
133 | M | 34RM4_15008 | Trubka pevná 750N 25 bílá UV-stabilní | m | 40 | 69.2219 | 2768.88 |  |  |  | základní |  | 0 | 0 | 0 | 0 | 0 | 8 | M | 2 |  |  |  | ROZPOCET | 2768.88 | 0 | 0 | 0 | 0 | 1 | 2768.88 | 4 | 912718759
134 | M | 34RM4_15009 | Trubka pevná 750N 32 bílá UV-stabilní | m | 40 | 97.9746 | 3918.98 |  |  |  | základní |  | 0 | 0 | 0 | 0 | 0 | 8 | M | 2 |  |  |  | ROZPOCET | 3918.98 | 0 | 0 | 0 | 0 | 1 | 3918.98 | 4 | 1199728630
135 | M | 34RM4_15010 | Trubka ohebná 750N UV 20 černá | m | 24 | 9.7349 | 233.64 |  |  |  | základní |  | 0 | 0 | 0 | 0 | 0 | 8 | M | 2 |  |  |  | ROZPOCET | 233.64 | 0 | 0 | 0 | 0 | 1 | 233.64 | 4 | -2062376707
136 | M | 34RM4_15011 | Trubka ohebná 750N UV 25 černá | m | 24 | 18.277 | 438.65 |  |  |  | základní |  | 0 | 0 | 0 | 0 | 0 | 8 | M | 2 |  |  |  | ROZPOCET | 438.65 | 0 | 0 | 0 | 0 | 1 | 438.65 | 4 | -1251240589
137 | M | 34RM4_15012 | Trubka ohebná 750N UV 32 černá | m | 24 | 27.608 | 662.59 |  |  |  | základní |  | 0 | 0 | 0 | 0 | 0 | 8 | M | 2 |  |  |  | ROZPOCET | 662.59 | 0 | 0 | 0 | 0 | 1 | 662.59 | 4 | 1094425740
138 | M | 34RM4_15013 | Spojka trubky 20 černá | ks | 64 | 19.1043 | 1222.68 |  |  |  | základní |  | 0 | 0 | 0 | 0 | 0 | 8 | M | 2 |  |  |  | ROZPOCET | 1222.68 | 0 | 0 | 0 | 0 | 1 | 1222.68 | 4 | -847557884
139 | M | 34RM4_15014 | Spojka trubky 25 černá | ks | 64 | 22.096 | 1414.14 |  |  |  | základní |  | 0 | 0 | 0 | 0 | 0 | 8 | M | 2 |  |  |  | ROZPOCET | 1414.14 | 0 | 0 | 0 | 0 | 1 | 1414.14 | 4 | 747629236
140 | M | 34RM4_15015 | Spojka trubky UV 32 černá | ks | 64 | 40.3634 | 2583.26 |  |  |  | základní |  | 0 | 0 | 0 | 0 | 0 | 8 | M | 2 |  |  |  | ROZPOCET | 2583.26 | 0 | 0 | 0 | 0 | 1 | 2583.26 | 4 | 1215167743
141 | M | 34RM4_15016 | Příchytka trubky UV 20 černá | ks | 64 | 5.0021 | 320.14 |  |  |  | základní |  | 0 | 0 | 0 | 0 | 0 | 8 | M | 2 |  |  |  | ROZPOCET | 320.14 | 0 | 0 | 0 | 0 | 1 | 320.14 | 4 | 1387566950
142 | M | 34RM4_15017 | Příchytka trubky UV 25 černá | ks | 64 | 5.9641 | 381.7 |  |  |  | základní |  | 0 | 0 | 0 | 0 | 0 | 8 | M | 2 |  |  |  | ROZPOCET | 381.7 | 0 | 0 | 0 | 0 | 1 | 381.7 | 4 | 484975369
143 | M | 34RM4_15018 | Příchytka trubky UV 32 černá | ks | 64 | 6.926 | 443.27 |  |  |  | základní |  | 0 | 0 | 0 | 0 | 0 | 8 | M | 2 |  |  |  | ROZPOCET | 443.27 | 0 | 0 | 0 | 0 | 1 | 443.27 | 4 | 826790465
144 | M | 34RM4_15019 | Krabice 93x 93x 62 se svorkovnicí IP66 | ks | 8 | 150.045 | 1200.36 |  |  |  | základní |  | 0 | 0 | 0 | 0 | 0 | 8 | M | 2 |  |  |  | ROZPOCET | 1200.36 | 0 | 0 | 0 | 0 | 1 | 1200.36 | 4 | 865813193
145 | M | 34RM4_15020 | Ostatní drobný a spojovací materiál | kpl | 1 | 8128.4775 | 8128.48 |  |  |  | základní |  | 0 | 0 | 0 | 0 | 0 | 8 | M | 2 |  |  |  | ROZPOCET | 8128.48 | 0 | 0 | 0 | 0 | 1 | 8128.48 | 4 | -413411406
| D | D18 | Montážní práce |  |  |  | 478430.02 | [5 empty] | 0 |  | 0 |  | 0 | 1 | D | 1 |  |  |  | ROZPOCET | [6 empty] | 478430.02
146 | K | 34RM4_18001 | Výroba rozvaděče 34RM4 | h | 80 | 460 | 36800 |  |  |  | základní |  | 0 | 0 | 0 | 0 | 0 | 4 | K | 2 |  |  |  | ROZPOCET | 36800 | 0 | 0 | 0 | 0 | 1 | 36800 | 4 | 1088915147
147 | K | 34RM4_18002 | Montáž rozvaděče 34RM4 na místě | h | 5 | 460 | 2300 |  |  |  | základní |  | 0 | 0 | 0 | 0 | 0 | 4 | K | 2 |  |  |  | ROZPOCET | 2300 | 0 | 0 | 0 | 0 | 1 | 2300 | 4 | 1270481456
148 | K | 34RM4_18003 | Výroba a montáž ovládácích skříní | h | 20 | 460 | 9200 |  |  |  | základní |  | 0 | 0 | 0 | 0 | 0 | 4 | K | 2 |  |  |  | ROZPOCET | 9200 | 0 | 0 | 0 | 0 | 1 | 9200 | 4 | -1101629789
149 | K | 34RM4_18004 | Výroba a montáž přepojovacích skříní | h | 17 | 460 | 7820 |  |  |  | základní |  | 0 | 0 | 0 | 0 | 0 | 4 | K | 2 |  |  |  | ROZPOCET | 7820 | 0 | 0 | 0 | 0 | 1 | 7820 | 4 | 260342257
150 | K | 34RM4_18005 | Montáž a zapojení snímačů a senzorů | h | 200 | 460 | 92000 |  |  |  | základní |  | 0 | 0 | 0 | 0 | 0 | 4 | K | 2 |  |  |  | ROZPOCET | 92000 | 0 | 0 | 0 | 0 | 1 | 92000 | 4 | -42646915
151 | K | 34RM4_18006 | Montáž kabelů | h | 180 | 460 | 82800 |  |  |  | základní |  | 0 | 0 | 0 | 0 | 0 | 4 | K | 2 |  |  |  | ROZPOCET | 82800 | 0 | 0 | 0 | 0 | 1 | 82800 | 4 | 123927774
152 | K | 34RM4_18007 | Montáž kabelových tras | h | 70 | 460 | 32200 |  |  |  | základní |  | 0 | 0 | 0 | 0 | 0 | 4 | K | 2 |  |  |  | ROZPOCET | 32200 | 0 | 0 | 0 | 0 | 1 | 32200 | 4 | -468390020
153 | K | 34RM4_18008 | Projektové práce | h | 100 | 675 | 67500 |  |  |  | základní |  | 0 | 0 | 0 | 0 | 0 | 4 | K | 2 |  |  |  | ROZPOCET | 67500 | 0 | 0 | 0 | 0 | 1 | 67500 | 4 | -1396047982
154 | K | 34RM4_18009 | Práce revizního technika | kpl | 1 | 17850 | 17850 |  |  |  | základní |  | 0 | 0 | 0 | 0 | 0 | 4 | K | 2 |  |  |  | ROZPOCET | 17850 | 0 | 0 | 0 | 0 | 1 | 17850 | 4 | -195599003
155 | K | 34RM4_18010 | Stanovisko TIČR | kpl | 1 | 23808.2625 | 23808.26 |  |  |  | základní |  | 0 | 0 | 0 | 0 | 0 | 4 | K | 2 |  |  |  | ROZPOCET | 23808.26 | 0 | 0 | 0 | 0 | 1 | 23808.26 | 4 | -1899644892
156 | K | 34RM4_18011 | Demontáže a zajištění provizorního provozu | kpl | 1 | 55551.7564 | 55551.76 |  |  |  | základní |  | 0 | 0 | 0 | 0 | 0 | 4 | K | 2 |  |  |  | ROZPOCET | 55551.76 | 0 | 0 | 0 | 0 | 1 | 55551.76 | 4 | -1176527330
157 | K | 34RM4_18012 | Komplexní zkoušky a zaškolení obsluhy | h | 60 | 460 | 27600 |  |  |  | základní |  | 0 | 0 | 0 | 0 | 0 | 4 | K | 2 |  |  |  | ROZPOCET | 27600 | 0 | 0 | 0 | 0 | 1 | 27600 | 4 | -213849913
158 | K | 34RM4_18013 | Zajištění | h | 50 | 460 | 23000 |  |  |  | základní |  | 0 | 0 | 0 | 0 | 0 | 4 | K | 2 |  |  |  | ROZPOCET | 23000 | 0 | 0 | 0 | 0 | 1 | 23000 | 4 | 273807418

## 36RM6 - Dmychárna, hrubé ...
[9 empty] | >> skryté sloupce << | [9 empty] | {8c6ac25a-dfdc-4fed-81f4-56ecd0989ee3}
2
| KRYCÍ LIST SOUPISU PRACÍ | [8 empty] | v --- níže se nacházejí doplnkové a pomocné údaje k sestavám --- v | [8 empty] | False
Stavba:
ČOV Vrchlabí
Objekt:
36RM6 - Dmychárna, hrubé předčištění
| KSO: |  |  |  |  | CC-CZ:
| Místo: |  |  |  |  | Datum: | 2024-09-04
| Zadavatel: |  |  |  |  | IČ:
DIČ:
| Uchazeč: |  |  |  |  | IČ: | 259 69 692
|  | VODA CZ s.r.o. |  |  |  | DIČ: | CZ25969692
| Projektant: |  |  |  |  | IČ:
DIČ:
| Zpracovatel: |  |  |  |  | IČ: | 28820444
|  | PP POHONY |  |  |  | DIČ: | CZ28820444
Poznámka:
| Cena bez DPH | [5 empty] | 1536640.59
|  |  | Základ daně |  |  | Sazba daně | Výše daně
| DPH | základní | 1536640.59 |  |  | 21% | 322694.52
|  | snížená | 0 |  |  | 12% | 0
|  | zákl. přenesená | 0 |  |  | 21% | 0
|  | sníž. přenesená | 0 |  |  | 12% | 0
|  | nulová | 0 |  |  | 0% | 0
| Cena s DPH |  |  | v | CZK |  | 1859335.11
REKAPITULACE ČLENĚNÍ SOUPISU PRACÍ
Stavba:
ČOV Vrchlabí
Objekt:
36RM6 - Dmychárna, hrubé předčištění
Místo: | [5 empty] | Datum: | 2024-09-04
Zadavatel: | [5 empty] | Projektant:
Uchazeč: |  |  | VODA CZ s.r.o. |  |  | Zpracovatel: | PP POHONY
Kód dílu - Popis | [6 empty] | Cena celkem [CZK]
Náklady stavby celkem | [6 empty] | 1536640.59 | [12 empty] | -1
| HSV - HSV | [5 empty] | 1536640.59
| D03 - Rozvaděč 36RM6 | [5 empty] | 30663.31
| D04 - Vyzbrojení rozvaděče 36RM6 | [5 empty] | 966239.77
| D12 - Přepojovací skříně MX | [5 empty] | 13875.17
| D13 - Snímače a senzory | [5 empty] | 11678.07
| S06 - Měření teploty | [5 empty] | 11678.07
| D14 - Kabely | [5 empty] | 123430.4
| D15 - Kabelové trasy | [5 empty] | 87123.5
| D18 - Montážní práce | [5 empty] | 303630.37
SOUPIS PRACÍ
Stavba:
ČOV Vrchlabí
Objekt:
36RM6 - Dmychárna, hrubé předčištění
Místo: | [5 empty] | Datum: | 2024-09-04
Zadavatel: | [5 empty] | Projektant:
Uchazeč: |  |  | VODA CZ s.r.o. |  |  | Zpracovatel: | PP POHONY
PČ | Typ | Kód | Popis | MJ | Množství | J.cena [CZK] | Cena celkem [CZK] | Cenová soustava |  |  | DPH | J. Nh [h] | Nh celkem [h] | J. hmotnost [t] | Hmotnost celkem [t] | J. suť [t] | Suť Celkem [t]
Náklady soupisu celkem | [6 empty] | 1536640.59 | [5 empty] | 0 |  | 0 |  | 0 |  | D | -1 | [10 empty] | 1536640.59
| D | HSV | HSV |  |  |  | 1536640.59 | [5 empty] | 0 |  | 0 |  | 0 | 1 | D | 0 |  |  |  | ROZPOCET | [6 empty] | 1536640.59
| D | D03 | Rozvaděč 36RM6 |  |  |  | 30663.31 | [5 empty] | 0 |  | 0 |  | 0 | 1 | D | 1 |  |  |  | ROZPOCET | [6 empty] | 30663.31
1 | M | 36RM6_03001 | Skříň ocelplechová samostatně stojící 2000x1000x 400 s montážním panelem | ks | 1 | 17976.2775 | 17976.28 |  |  |  | základní |  | 0 | 0 | 0 | 0 | 0 | 8 | M | 2 |  |  |  | ROZPOCET | 17976.28 | 0 | 0 | 0 | 0 | 1 | 17976.28 | 4 | 2
2 | M | 36RM6_03002 | Boční zákryty, 2000x400 (balení 2ks) | bal | 1 | 3100.5123 | 3100.51 |  |  |  | základní |  | 0 | 0 | 0 | 0 | 0 | 8 | M | 2 |  |  |  | ROZPOCET | 3100.51 | 0 | 0 | 0 | 0 | 1 | 3100.51 | 4 | 4
3 | M | 36RM6_03003 | Podstavec přední/zadní, 100x1000 (balení 2ks) | bal | 1 | 1123.5576 | 1123.56 |  |  |  | základní |  | 0 | 0 | 0 | 0 | 0 | 8 | M | 2 |  |  |  | ROZPOCET | 1123.56 | 0 | 0 | 0 | 0 | 1 | 1123.56 | 4 | 6
4 | M | 36RM6_03004 | Boční díly podstavce, 100x400 (balení 2ks) | bal | 1 | 525.7057 | 525.71 |  |  |  | základní |  | 0 | 0 | 0 | 0 | 0 | 8 | M | 2 |  |  |  | ROZPOCET | 525.71 | 0 | 0 | 0 | 0 | 1 | 525.71 | 4 | 8
5 | M | 36RM6_03005 | Lišta přístrojová DIN 35x 7,5 perforovaná, otvor 5,2mm (2m) | m | 24 | 70.9919 | 1703.81 |  |  |  | základní |  | 0 | 0 | 0 | 0 | 0 | 8 | M | 2 |  |  |  | ROZPOCET | 1703.81 | 0 | 0 | 0 | 0 | 1 | 1703.81 | 4 | 10
6 | M | 36RM6_03006 | Kanál rozvaděčový 40x 60 s úzkou perf. světle šedá | m | 30 | 125.0535 | 3751.61 |  |  |  | základní |  | 0 | 0 | 0 | 0 | 0 | 8 | M | 2 |  |  |  | ROZPOCET | 3751.61 | 0 | 0 | 0 | 0 | 1 | 3751.61 | 4 | 12
7 | M | 36RM6_03007 | Kanál rozvaděčový 60x 80 s úzkou perf. světle šedá | m | 12 | 206.8192 | 2481.83 |  |  |  | základní |  | 0 | 0 | 0 | 0 | 0 | 8 | M | 2 |  |  |  | ROZPOCET | 2481.83 | 0 | 0 | 0 | 0 | 1 | 2481.83 | 4 | 14
| D | D04 | Vyzbrojení rozvaděče 36RM6 |  |  |  | 966239.77 | [5 empty] | 0 |  | 0 |  | 0 | 1 | D | 1 |  |  |  | ROZPOCET | [6 empty] | 966239.77
8 | M | 36RM6_04001 | Jistič kompaktní 3p 400A 36kA/415V | ks | 1 | 19046.61 | 19046.61 |  |  |  | základní |  | 0 | 0 | 0 | 0 | 0 | 8 | M | 2 |  |  |  | ROZPOCET | 19046.61 | 0 | 0 | 0 | 0 | 1 | 19046.61 | 4 | -277684867
9 | M | 36RM6_04002 | Bloková svorka | ks | 1 | 743.8759 | 743.88 |  |  |  | základní |  | 0 | 0 | 0 | 0 | 0 | 8 | M | 2 |  |  |  | ROZPOCET | 743.88 | 0 | 0 | 0 | 0 | 1 | 743.88 | 4 | -568390266
10 | M | 36RM6_04003 | Otočný ovládací prvek se spojkou pro namontování do dveří standardní IEC IP65 s blokováním dveří | ks | 1 | 2126.3328 | 2126.33 |  |  |  | základní |  | 0 | 0 | 0 | 0 | 0 | 8 | M | 2 |  |  |  | ROZPOCET | 2126.33 | 0 | 0 | 0 | 0 | 1 | 2126.33 | 4 | -1847861428
11 | M | 36RM6_04004 | Čtyřpólový výkonný kombinovaný svodič bleskových proudů 25kA T1+T2 230V AC | ks | 1 | 11554.1835 | 11554.18 |  |  |  | základní |  | 0 | 0 | 0 | 0 | 0 | 8 | M | 2 |  |  |  | ROZPOCET | 11554.18 | 0 | 0 | 0 | 0 | 1 | 11554.18 | 4 | 16
12 | M | 36RM6_04005 | Pojistkový odpínač 3P 32A 10x38 | ks | 1 | 153.912 | 153.91 |  |  |  | základní |  | 0 | 0 | 0 | 0 | 0 | 8 | M | 2 |  |  |  | ROZPOCET | 153.91 | 0 | 0 | 0 | 0 | 1 | 153.91 | 4 | 26
13 | M | 36RM6_04006 | Pojistka válcová 2A gG | ks | 3 | 31.2634 | 93.79 |  |  |  | základní |  | 0 | 0 | 0 | 0 | 0 | 8 | M | 2 |  |  |  | ROZPOCET | 93.79 | 0 | 0 | 0 | 0 | 1 | 93.79 | 4 | 28
14 | M | 36RM6_04007 | Chránič proudový 4p 40A 30mA G | ks | 1 | 1122.7784 | 1122.78 |  |  |  | základní |  | 0 | 0 | 0 | 0 | 0 | 8 | M | 2 |  |  |  | ROZPOCET | 1122.78 | 0 | 0 | 0 | 0 | 1 | 1122.78 | 4 | 32
15 | M | 36RM6_04008 | Kombinovaný proudový chránič / jistič 2P 25A B | ks | 1 | 3569.0077 | 3569.01 |  |  |  | základní |  | 0 | 0 | 0 | 0 | 0 | 8 | M | 2 |  |  |  | ROZPOCET | 3569.01 | 0 | 0 | 0 | 0 | 1 | 3569.01 | 4 | 900299200
16 | M | 36RM6_04009 | Jistič kompaktní 3p 125A 70kA/415V | ks | 1 | 10565.2604 | 10565.26 |  |  |  | základní |  | 0 | 0 | 0 | 0 | 0 | 8 | M | 2 |  |  |  | ROZPOCET | 10565.26 | 0 | 0 | 0 | 0 | 1 | 10565.26 | 4 | -27563068
17 | M | 36RM6_04010 | Jistič 1P C 2A 10kA | ks | 1 | 432.8775 | 432.88 |  |  |  | základní |  | 0 | 0 | 0 | 0 | 0 | 8 | M | 2 |  |  |  | ROZPOCET | 432.88 | 0 | 0 | 0 | 0 | 1 | 432.88 | 4 | -1192629580
18 | M | 36RM6_04011 | Jistič 1P B 4A 10kA | ks | 3 | 616.2925 | 1848.88 |  |  |  | základní |  | 0 | 0 | 0 | 0 | 0 | 8 | M | 2 |  |  |  | ROZPOCET | 1848.88 | 0 | 0 | 0 | 0 | 1 | 1848.88 | 4 | 1237599510
19 | M | 36RM6_04012 | Jistič 1p C 4A 10kA | ks | 4 | 358.057 | 1432.23 |  |  |  | základní |  | 0 | 0 | 0 | 0 | 0 | 8 | M | 2 |  |  |  | ROZPOCET | 1432.23 | 0 | 0 | 0 | 0 | 1 | 1432.23 | 4 | -980995508
20 | M | 36RM6_04013 | Jistič 1P B 6A 10kA | ks | 1 | 216.4387 | 216.44 |  |  |  | základní |  | 0 | 0 | 0 | 0 | 0 | 8 | M | 2 |  |  |  | ROZPOCET | 216.44 | 0 | 0 | 0 | 0 | 1 | 216.44 | 4 | -1790224856
21 | M | 36RM6_04014 | Jistič 1P C 6A 10kA | ks | 1 | 271.7509 | 271.75 |  |  |  | základní |  | 0 | 0 | 0 | 0 | 0 | 8 | M | 2 |  |  |  | ROZPOCET | 271.75 | 0 | 0 | 0 | 0 | 1 | 271.75 | 4 | -1657194288
22 | M | 36RM6_04015 | Jistič 1P B 10A 10kA | ks | 1 | 183.7325 | 183.73 |  |  |  | základní |  | 0 | 0 | 0 | 0 | 0 | 8 | M | 2 |  |  |  | ROZPOCET | 183.73 | 0 | 0 | 0 | 0 | 1 | 183.73 | 4 | 1161484087
23 | M | 36RM6_04016 | Jistič 1P C 10A 10kA | ks | 1 | 252.0309 | 252.03 |  |  |  | základní |  | 0 | 0 | 0 | 0 | 0 | 8 | M | 2 |  |  |  | ROZPOCET | 252.03 | 0 | 0 | 0 | 0 | 1 | 252.03 | 4 | 2006581206
24 | M | 36RM6_04017 | Jistič 1P+N C 10A 10kA | ks | 1 | 452.1165 | 452.12 |  |  |  | základní |  | 0 | 0 | 0 | 0 | 0 | 8 | M | 2 |  |  |  | ROZPOCET | 452.12 | 0 | 0 | 0 | 0 | 1 | 452.12 | 4 | -718242454
25 | M | 36RM6_04018 | Jistič 1P B 16A 10kA | ks | 1 | 168.3413 | 168.34 |  |  |  | základní |  | 0 | 0 | 0 | 0 | 0 | 8 | M | 2 |  |  |  | ROZPOCET | 168.34 | 0 | 0 | 0 | 0 | 1 | 168.34 | 4 | 508535769
26 | M | 36RM6_04019 | Jistič 3P C 40A 10kA | ks | 1 | 1401.9459 | 1401.95 |  |  |  | základní |  | 0 | 0 | 0 | 0 | 0 | 8 | M | 2 |  |  |  | ROZPOCET | 1401.95 | 0 | 0 | 0 | 0 | 1 | 1401.95 | 4 | 1554756146
27 | M | 36RM6_04020 | Motorový jistič 3P 1,8 - 2,5A 400V | ks | 3 | 1014.838 | 3044.51 |  |  |  | základní |  | 0 | 0 | 0 | 0 | 0 | 8 | M | 2 |  |  |  | ROZPOCET | 3044.51 | 0 | 0 | 0 | 0 | 1 | 3044.51 | 4 | -234970507
28 | M | 36RM6_04021 | Motorový jistič 3P 75 - 93A 400V | ks | 2 | 4961.0647 | 9922.13 |  |  |  | základní |  | 0 | 0 | 0 | 0 | 0 | 8 | M | 2 |  |  |  | ROZPOCET | 9922.13 | 0 | 0 | 0 | 0 | 1 | 9922.13 | 4 | -454079495
29 | M | 36RM6_04022 | Motorový jistič 3P 32A 400V | ks | 1 | 2405.9043 | 2405.9 |  |  |  | základní |  | 0 | 0 | 0 | 0 | 0 | 8 | M | 2 |  |  |  | ROZPOCET | 2405.9 | 0 | 0 | 0 | 0 | 1 | 2405.9 | 4 | -2018998021
30 | M | 36RM6_04023 | Kontakt pomocný pro m.jistič 1NO+1NC | ks | 1 | 149.1022 | 149.1 |  |  |  | základní |  | 0 | 0 | 0 | 0 | 0 | 8 | M | 2 |  |  |  | ROZPOCET | 149.1 | 0 | 0 | 0 | 0 | 1 | 149.1 | 4 | 838958518
31 | M | 36RM6_04024 | Pomocný stykač 3A 2NO + 2NC, AC 230 V, 50/60 Hz | ks | 3 | 520.4727 | 1561.42 |  |  |  | základní |  | 0 | 0 | 0 | 0 | 0 | 8 | M | 2 |  |  |  | ROZPOCET | 1561.42 | 0 | 0 | 0 | 0 | 1 | 1561.42 | 4 | -2022681568
32 | M | 36RM6_04025 | Výkonový stykač pro AC-spínaní 32A/15kW/400V, 3pólový, AC 230V, 50/60Hz, 1 NO + 1 NC, šroubová svorka | ks | 1 | 1648.7823 | 1648.78 |  |  |  | základní |  | 0 | 0 | 0 | 0 | 0 | 8 | M | 2 |  |  |  | ROZPOCET | 1648.78 | 0 | 0 | 0 | 0 | 1 | 1648.78 | 4 | -362162016
33 | M | 36RM6_04026 | Softstarter 11kW/25A 400V | ks | 1 | 7652.8894 | 7652.89 |  |  |  | základní |  | 0 | 0 | 0 | 0 | 0 | 8 | M | 2 |  |  |  | ROZPOCET | 7652.89 | 0 | 0 | 0 | 0 | 1 | 7652.89 | 4 | -794627895
34 | M | 36RM6_04027 | Frekvenční měnič 45 kW 86A 480 V AC IP20 | ks | 3 | 178643.7345 | 535931.2 |  |  |  | základní |  | 0 | 0 | 0 | 0 | 0 | 8 | M | 2 |  |  |  | ROZPOCET | 535931.2 | 0 | 0 | 0 | 0 | 1 | 535931.2 | 4 | 1361392845
35 | M | 36RM6_04028 | Kontakt pomocný pro stykač 3/1 | ks | 3 | 219.5362 | 658.61 |  |  |  | základní |  | 0 | 0 | 0 | 0 | 0 | 8 | M | 2 |  |  |  | ROZPOCET | 658.61 | 0 | 0 | 0 | 0 | 1 | 658.61 | 4 | 439719599
36 | M | 36RM6_04029 | Reverzační spouštěč High Feature; elektronicky spínající; s elektronickou ochranou proti přetížení do 0,25kW / 400V; rozsah nastavení 0,3 .. 1A | ks | 2 | 11392.826 | 22785.65 |  |  |  | základní |  | 0 | 0 | 0 | 0 | 0 | 8 | M | 2 |  |  |  | ROZPOCET | 22785.65 | 0 | 0 | 0 | 0 | 1 | 22785.65 | 4 | -231917814
37 | M | 36RM6_04030 | Reverzační spouštěč High Feature; elektronicky spínající; s elektronickou ochranou proti přetížení do 1,1kW / 400V; rozsah nastavení 0,9 .. 3A | ks | 7 | 10783.5749 | 75485.02 |  |  |  | základní |  | 0 | 0 | 0 | 0 | 0 | 8 | M | 2 |  |  |  | ROZPOCET | 75485.02 | 0 | 0 | 0 | 0 | 1 | 75485.02 | 4 | 1214799866
38 | M | 36RM6_04031 | Ochranný kryt svorky 32 A 3P 500 V AC IP20 | ks | 9 | 4242.5073 | 38182.57 |  |  |  | základní |  | 0 | 0 | 0 | 0 | 0 | 8 | M | 2 |  |  |  | ROZPOCET | 38182.57 | 0 | 0 | 0 | 0 | 1 | 38182.57 | 4 | -755787612
39 | M | 36RM6_04032 | Základní přístroj SIMOCODE pro V MR, MODBUS RTU rozhraní 57,6 kBit/s, RS-485, 4E/3A libovolně parametrizovatelné, US: 24 V DC, vstup pro připojení termistoru monostabilní reléové výstupy | ks | 1 | 24152.6887 | 24152.69 |  |  |  | základní |  | 0 | 0 | 0 | 0 | 0 | 8 | M | 2 |  |  |  | ROZPOCET | 24152.69 | 0 | 0 | 0 | 0 | 1 | 24152.69 | 4 | -1728232415
40 | M | 36RM6_04033 | Modul pro zaznamenávání proudu/napětí V2; nastavený proud 3...40 A, snímání napětí do 690 V, konstrukční šířka 45 mm, průvlečný měřicí transformátor | ks | 1 | 7964.946 | 7964.95 |  |  |  | základní |  | 0 | 0 | 0 | 0 | 0 | 8 | M | 2 |  |  |  | ROZPOCET | 7964.95 | 0 | 0 | 0 | 0 | 1 | 7964.95 | 4 | -1685766690
41 | M | 36RM6_04034 | Paměťový modul pro parametrizaci SIMOCODE pro S/V bez PC/PG, barva: titanově šedá | ks | 1 | 1880.1313 | 1880.13 |  |  |  | základní |  | 0 | 0 | 0 | 0 | 0 | 8 | M | 2 |  |  |  | ROZPOCET | 1880.13 | 0 | 0 | 0 | 0 | 1 | 1880.13 | 4 | 34809152
42 | M | 36RM6_04035 | Spojovací kabel délka 0,15 m, plochý, pro připojení základního přístroje, modulu pro zaznamenávání proudu, modulu pro zaznamenávání proudu/napětí, ovládacího prvku nebo rozšiřujících modulů přes systémové rozhraní | ks | 1 | 466.5457 | 466.55 |  |  |  | základní |  | 0 | 0 | 0 | 0 | 0 | 8 | M | 2 |  |  |  | ROZPOCET | 466.55 | 0 | 0 | 0 | 0 | 1 | 466.55 | 4 | 233664045
43 | M | 36RM6_04036 | Univerzální spoušť 24 V DC | ks | 1 | 4004.2612 | 4004.26 |  |  |  | základní |  | 0 | 0 | 0 | 0 | 0 | 8 | M | 2 |  |  |  | ROZPOCET | 4004.26 | 0 | 0 | 0 | 0 | 1 | 4004.26 | 4 | 1306717223
44 | M | 36RM6_04037 | Pomocný spínač přepínací kontakty typ HQ (7mm) | ks | 1 | 572.3602 | 572.36 |  |  |  | základní |  | 0 | 0 | 0 | 0 | 0 | 8 | M | 2 |  |  |  | ROZPOCET | 572.36 | 0 | 0 | 0 | 0 | 1 | 572.36 | 4 | 836807688
45 | M | 36RM6_04038 | Spínač pro signalizaci rozpojení přepínací kontakty typ HQ (7mm) | ks | 1 | 562.7407 | 562.74 |  |  |  | základní |  | 0 | 0 | 0 | 0 | 0 | 8 | M | 2 |  |  |  | ROZPOCET | 562.74 | 0 | 0 | 0 | 0 | 1 | 562.74 | 4 | -1210409182
46 | M | 36RM6_04039 | Pojistkový zátěžový odpojovač, D01, 3pól., jmenovitý proud: 6 A, jmenovité napětí AC: 400V | ks | 1 | 1611.6029 | 1611.6 |  |  |  | základní |  | 0 | 0 | 0 | 0 | 0 | 8 | M | 2 |  |  |  | ROZPOCET | 1611.6 | 0 | 0 | 0 | 0 | 1 | 1611.6 | 4 | -1737689653
47 | M | 36RM6_04040 | Kontakt pomocný 1/1 | ks | 3 | 467.0267 | 1401.08 |  |  |  | základní |  | 0 | 0 | 0 | 0 | 0 | 8 | M | 2 |  |  |  | ROZPOCET | 1401.08 | 0 | 0 | 0 | 0 | 1 | 1401.08 | 4 | -1024966813
48 | M | 36RM6_04041 | Termistorové relé, 1 přepínací kontakt, 5A, 250 VAC | ks | 3 | 1683.4125 | 5050.24 |  |  |  | základní |  | 0 | 0 | 0 | 0 | 0 | 8 | M | 2 |  |  |  | ROZPOCET | 5050.24 | 0 | 0 | 0 | 0 | 1 | 5050.24 | 4 | 108
49 | M | 36RM6_04042 | Ochrana proti vniknutí vody | ks | 3 | 1950.8346 | 5852.5 |  |  |  | základní |  | 0 | 0 | 0 | 0 | 0 | 8 | M | 2 |  |  |  | ROZPOCET | 5852.5 | 0 | 0 | 0 | 0 | 1 | 5852.5 | 4 | 110
50 | M | 36RM6_04043 | Relé monitorovací 3-fázové sítě 183-528V AC | ks | 1 | 1795.1526 | 1795.15 |  |  |  | základní |  | 0 | 0 | 0 | 0 | 0 | 8 | M | 2 |  |  |  | ROZPOCET | 1795.15 | 0 | 0 | 0 | 0 | 1 | 1795.15 | 4 | 112
51 | M | 36RM6_04044 | Svodič přepětí - vazební impedance | ks | 2 | 575.2461 | 1150.49 |  |  |  | základní |  | 0 | 0 | 0 | 0 | 0 | 8 | M | 2 |  |  |  | ROZPOCET | 1150.49 | 0 | 0 | 0 | 0 | 1 | 1150.49 | 4 | 114
52 | M | 36RM6_04045 | Přepěťová ochrana s integrovaným odrušovacím vf filtrem, T3, 230V AC | ks | 1 | 2873.8641 | 2873.86 |  |  |  | základní |  | 0 | 0 | 0 | 0 | 0 | 8 | M | 2 |  |  |  | ROZPOCET | 2873.86 | 0 | 0 | 0 | 0 | 1 | 2873.86 | 4 | 116
53 | M | 36RM6_04046 | LED svítidlo do rozvaděče s infračerveným čidlem, 4W/230 VAC | ks | 1 | 961.95 | 961.95 |  |  |  | základní |  | 0 | 0 | 0 | 0 | 0 | 8 | M | 2 |  |  |  | ROZPOCET | 961.95 | 0 | 0 | 0 | 0 | 1 | 961.95 | 4 | 118
54 | M | 36RM6_04047 | Zásuvka soklová s ochraným kolíkem 3 svorky | ks | 1 | 240.4875 | 240.49 |  |  |  | základní |  | 0 | 0 | 0 | 0 | 0 | 8 | M | 2 |  |  |  | ROZPOCET | 240.49 | 0 | 0 | 0 | 0 | 1 | 240.49 | 4 | 120
55 | M | 36RM6_04048 | Svorka řadová pojistková LED | ks | 24 | 115.2224 | 2765.34 |  |  |  | základní |  | 0 | 0 | 0 | 0 | 0 | 8 | M | 2 |  |  |  | ROZPOCET | 2765.34 | 0 | 0 | 0 | 0 | 1 | 2765.34 | 4 | 122
56 | M | 36RM6_04049 | Pojistka trubičková skleněná F 1,0A 250V 5x20mm | ks | 24 | 2.4915 | 59.79 |  |  |  | základní |  | 0 | 0 | 0 | 0 | 0 | 8 | M | 2 |  |  |  | ROZPOCET | 59.79 | 0 | 0 | 0 | 0 | 1 | 59.79 | 4 | 124
57 | M | 36RM6_04050 | Termostat 0° - 60°C pro ventilátor 1xNO | ks | 1 | 600.8821 | 600.88 |  |  |  | základní |  | 0 | 0 | 0 | 0 | 0 | 8 | M | 2 |  |  |  | ROZPOCET | 600.88 | 0 | 0 | 0 | 0 | 1 | 600.88 | 4 | 126
58 | M | 36RM6_04051 | Ventilátor rozváděčový 300m3/h 230V IP54 / 268x248 (223x223) | ks | 2 | 3843.8079 | 7687.62 |  |  |  | základní |  | 0 | 0 | 0 | 0 | 0 | 8 | M | 2 |  |  |  | ROZPOCET | 7687.62 | 0 | 0 | 0 | 0 | 1 | 7687.62 | 4 | 128
59 | M | 36RM6_04052 | Mřížka větrací 268x248 IP54 otvor 223x223 | ks | 2 | 907.1188 | 1814.24 |  |  |  | základní |  | 0 | 0 | 0 | 0 | 0 | 8 | M | 2 |  |  |  | ROZPOCET | 1814.24 | 0 | 0 | 0 | 0 | 1 | 1814.24 | 4 | 130
60 | M | 36RM6_04053 | Záložní zdroj - klasická UPS, záložní doba při 50% zátěži 8 min, skutečný a zdánlivý výkon 900 W / 1500 VA, line interactive, 6×IEC 320 C13, ochrana telefonní sítě RJ-11 a USB | ks | 1 | 5577.3861 | 5577.39 |  |  |  | základní |  | 0 | 0 | 0 | 0 | 0 | 8 | M | 2 |  |  |  | ROZPOCET | 5577.39 | 0 | 0 | 0 | 0 | 1 | 5577.39 | 4 | 132
61 | M | 36RM6_04054 | Zdroj napájecí spínaný 24V 3,0A 72W | ks | 1 | 1522.7668 | 1522.77 |  |  |  | základní |  | 0 | 0 | 0 | 0 | 0 | 8 | M | 2 |  |  |  | ROZPOCET | 1522.77 | 0 | 0 | 0 | 0 | 1 | 1522.77 | 4 | 134
62 | M | 36RM6_04055 | Zdroj 13,8V/60W | ks | 1 | 1137.9869 | 1137.99 |  |  |  | základní |  | 0 | 0 | 0 | 0 | 0 | 8 | M | 2 |  |  |  | ROZPOCET | 1137.99 | 0 | 0 | 0 | 0 | 1 | 1137.99 | 4 | 136
63 | M | 36RM6_04056 | Relé 24VDC 2CO komplet | ks | 88 | 237.9287 | 20937.73 |  |  |  | základní |  | 0 | 0 | 0 | 0 | 0 | 8 | M | 2 |  |  |  | ROZPOCET | 20937.73 | 0 | 0 | 0 | 0 | 1 | 20937.73 | 4 | 140
64 | M | 36RM6_04057 | Relé 24VDC 4CO komplet | ks | 3 | 385.7708 | 1157.31 |  |  |  | základní |  | 0 | 0 | 0 | 0 | 0 | 8 | M | 2 |  |  |  | ROZPOCET | 1157.31 | 0 | 0 | 0 | 0 | 1 | 1157.31 | 4 | 142
65 | M | 36RM6_04058 | Relé 230VAC 4CO komplet | ks | 13 | 335.7206 | 4364.37 |  |  |  | základní |  | 0 | 0 | 0 | 0 | 0 | 8 | M | 2 |  |  |  | ROZPOCET | 4364.37 | 0 | 0 | 0 | 0 | 1 | 4364.37 | 4 | 144
66 | M | 36RM6_04059 | Hodiny spínací denní analogové | ks | 4 | 823.5735 | 3294.29 |  |  |  | základní |  | 0 | 0 | 0 | 0 | 0 | 8 | M | 2 |  |  |  | ROZPOCET | 3294.29 | 0 | 0 | 0 | 0 | 1 | 3294.29 | 4 | 146
67 | M | 36RM6_04060 | Hlavice hřibová rudá 35mm odblokování pootočením | ks | 4 | 226.443 | 905.77 |  |  |  | základní |  | 0 | 0 | 0 | 0 | 0 | 8 | M | 2 |  |  |  | ROZPOCET | 905.77 | 0 | 0 | 0 | 0 | 1 | 905.77 | 4 | 148
68 | M | 36RM6_04061 | Skříň pro hlavice plastová šedý kryt 1 otvor IP67 | ks | 4 | 212.5909 | 850.36 |  |  |  | základní |  | 0 | 0 | 0 | 0 | 0 | 8 | M | 2 |  |  |  | ROZPOCET | 850.36 | 0 | 0 | 0 | 0 | 1 | 850.36 | 4 | 150
69 | M | 36RM6_04062 | Hlavice signální bílá | ks | 16 | 82.4006 | 1318.41 |  |  |  | základní |  | 0 | 0 | 0 | 0 | 0 | 8 | M | 2 |  |  |  | ROZPOCET | 1318.41 | 0 | 0 | 0 | 0 | 1 | 1318.41 | 4 | 152
70 | M | 36RM6_04063 | Hlavice signální zelená | ks | 1 | 82.4006 | 82.4 |  |  |  | základní |  | 0 | 0 | 0 | 0 | 0 | 8 | M | 2 |  |  |  | ROZPOCET | 82.4 | 0 | 0 | 0 | 0 | 1 | 82.4 | 4 | 154
71 | M | 36RM6_04064 | Hlavice signální žlutá | ks | 13 | 82.4006 | 1071.21 |  |  |  | základní |  | 0 | 0 | 0 | 0 | 0 | 8 | M | 2 |  |  |  | ROZPOCET | 1071.21 | 0 | 0 | 0 | 0 | 1 | 1071.21 | 4 | 156
72 | M | 36RM6_04065 | Hlavice otočná prosvětlená LED bílá 3pozice pevné | ks | 19 | 284.3524 | 5402.7 |  |  |  | základní |  | 0 | 0 | 0 | 0 | 0 | 8 | M | 2 |  |  |  | ROZPOCET | 5402.7 | 0 | 0 | 0 | 0 | 1 | 5402.7 | 4 | 158
73 | M | 36RM6_04066 | Spojovací díl pro hlavice | ks | 49 | 34.2454 | 1678.03 |  |  |  | základní |  | 0 | 0 | 0 | 0 | 0 | 8 | M | 2 |  |  |  | ROZPOCET | 1678.03 | 0 | 0 | 0 | 0 | 1 | 1678.03 | 4 | 160
74 | M | 36RM6_04067 | Jednotka spínací 1/0 zadní upevnění | ks | 29 | 86.6717 | 2513.48 |  |  |  | základní |  | 0 | 0 | 0 | 0 | 0 | 8 | M | 2 |  |  |  | ROZPOCET | 2513.48 | 0 | 0 | 0 | 0 | 1 | 2513.48 | 4 | 162
75 | M | 36RM6_04068 | Objímka LED 12-30VAC/DC bílá zadní upevnění | ks | 38 | 149.1022 | 5665.89 |  |  |  | základní |  | 0 | 0 | 0 | 0 | 0 | 8 | M | 2 |  |  |  | ROZPOCET | 5665.89 | 0 | 0 | 0 | 0 | 1 | 5665.89 | 4 | 164
76 | M | 36RM6_04069 | Objímka LED 85-264VAC bílá | ks | 2 | 211.9176 | 423.84 |  |  |  | základní |  | 0 | 0 | 0 | 0 | 0 | 8 | M | 2 |  |  |  | ROZPOCET | 423.84 | 0 | 0 | 0 | 0 | 1 | 423.84 | 4 | 166
77 | M | 36RM6_04070 | Objímka LED 85-264VAC zelená | ks | 1 | 206.3383 | 206.34 |  |  |  | základní |  | 0 | 0 | 0 | 0 | 0 | 8 | M | 2 |  |  |  | ROZPOCET | 206.34 | 0 | 0 | 0 | 0 | 1 | 206.34 | 4 | 168
78 | M | 36RM6_04071 | Nosič štítků 18x27mm bez štítku | ks | 49 | 15.6798 | 768.31 |  |  |  | základní |  | 0 | 0 | 0 | 0 | 0 | 8 | M | 2 |  |  |  | ROZPOCET | 768.31 | 0 | 0 | 0 | 0 | 1 | 768.31 | 4 | 170
79 | M | 36RM6_04072 | Štítek 18x27mm prázdný hliníková vrstva | ks | 49 | 14.8525 | 727.77 |  |  |  | základní |  | 0 | 0 | 0 | 0 | 0 | 8 | M | 2 |  |  |  | ROZPOCET | 727.77 | 0 | 0 | 0 | 0 | 1 | 727.77 | 4 | 172
80 | M | 36RM6_04073 | Skříň pro hlavice plastová šedý kryt 2 otvory IP67 | ks | 7 | 261.9486 | 1833.64 |  |  |  | základní |  | 0 | 0 | 0 | 0 | 0 | 8 | M | 2 |  |  |  | ROZPOCET | 1833.64 | 0 | 0 | 0 | 0 | 1 | 1833.64 | 4 | 174
81 | M | 36RM6_04074 | Skříň pro hlavice plastová šedý kryt 6 otvorů IP66 | ks | 6 | 543.6845 | 3262.11 |  |  |  | základní |  | 0 | 0 | 0 | 0 | 0 | 8 | M | 2 |  |  |  | ROZPOCET | 3262.11 | 0 | 0 | 0 | 0 | 1 | 3262.11 | 4 | 178
82 | M | 36RM6_04075 | Svorka 240/1 šedá | ks | 3 | 612.7622 | 1838.29 |  |  |  | základní |  | 0 | 0 | 0 | 0 | 0 | 8 | M | 2 |  |  |  | ROZPOCET | 1838.29 | 0 | 0 | 0 | 0 | 1 | 1838.29 | 4 | 180
83 | M | 36RM6_04076 | Svorka 240/1 modrá | ks | 1 | 612.7622 | 612.76 |  |  |  | základní |  | 0 | 0 | 0 | 0 | 0 | 8 | M | 2 |  |  |  | ROZPOCET | 612.76 | 0 | 0 | 0 | 0 | 1 | 612.76 | 4 | 182
84 | M | 36RM6_04077 | Svorka 240/1 zeleno-žlutá | ks | 1 | 612.7622 | 612.76 |  |  |  | základní |  | 0 | 0 | 0 | 0 | 0 | 8 | M | 2 |  |  |  | ROZPOCET | 612.76 | 0 | 0 | 0 | 0 | 1 | 612.76 | 4 | 184
85 | M | 36RM6_04078 | Svorka řadová průchozí 16/35 | ks | 3 | 32.7063 | 98.12 |  |  |  | základní |  | 0 | 0 | 0 | 0 | 0 | 8 | M | 2 |  |  |  | ROZPOCET | 98.12 | 0 | 0 | 0 | 0 | 1 | 98.12 | 4 | 192
86 | M | 36RM6_04079 | Svorka řadová modulární zemnící 16/35 | ks | 1 | 91.5776 | 91.58 |  |  |  | základní |  | 0 | 0 | 0 | 0 | 0 | 8 | M | 2 |  |  |  | ROZPOCET | 91.58 | 0 | 0 | 0 | 0 | 1 | 91.58 | 4 | 196
87 | M | 36RM6_04080 | Svorka řadová průchozí 4 | ks | 6 | 16.1608 | 96.96 |  |  |  | základní |  | 0 | 0 | 0 | 0 | 0 | 8 | M | 2 |  |  |  | ROZPOCET | 96.96 | 0 | 0 | 0 | 0 | 1 | 96.96 | 4 | 202
88 | M | 36RM6_04081 | Svorka řadová zemnící 4 zeleno-žlutá | ks | 2 | 62.6807 | 125.36 |  |  |  | základní |  | 0 | 0 | 0 | 0 | 0 | 8 | M | 2 |  |  |  | ROZPOCET | 125.36 | 0 | 0 | 0 | 0 | 1 | 125.36 | 4 | 206
89 | M | 36RM6_04082 | Svorka řadová průchozí 2,5 | ks | 9 | 16.3339 | 147.01 |  |  |  | základní |  | 0 | 0 | 0 | 0 | 0 | 8 | M | 2 |  |  |  | ROZPOCET | 147.01 | 0 | 0 | 0 | 0 | 1 | 147.01 | 4 | 208
90 | M | 36RM6_04083 | Svorka řadová zemnící 2,5 zeleno-žlutá | ks | 3 | 62.6807 | 188.04 |  |  |  | základní |  | 0 | 0 | 0 | 0 | 0 | 8 | M | 2 |  |  |  | ROZPOCET | 188.04 | 0 | 0 | 0 | 0 | 1 | 188.04 | 4 | 212
91 | M | 36RM6_04084 | Svorka řadová průchozí 1,5 | ks | 188 | 16.3339 | 3070.78 |  |  |  | základní |  | 0 | 0 | 0 | 0 | 0 | 8 | M | 2 |  |  |  | ROZPOCET | 3070.78 | 0 | 0 | 0 | 0 | 1 | 3070.78 | 4 | 214
92 | M | 36RM6_04085 | Svorka řadová průchozí 1,5 modrá | ks | 16 | 16.3339 | 261.34 |  |  |  | základní |  | 0 | 0 | 0 | 0 | 0 | 8 | M | 2 |  |  |  | ROZPOCET | 261.34 | 0 | 0 | 0 | 0 | 1 | 261.34 | 4 | 216
93 | M | 36RM6_04086 | Svorka řadová zemnící 1,5 zeleno-žlutá | ks | 44 | 62.6807 | 2757.95 |  |  |  | základní |  | 0 | 0 | 0 | 0 | 0 | 8 | M | 2 |  |  |  | ROZPOCET | 2757.95 | 0 | 0 | 0 | 0 | 1 | 2757.95 | 4 | 218
94 | M | 36RM6_04087 | Propojovací vodiče a drobný elektroinstalační materiál | kpl | 1 | 63103.92 | 63103.92 |  |  |  | základní |  | 0 | 0 | 0 | 0 | 0 | 8 | M | 2 |  |  |  | ROZPOCET | 63103.92 | 0 | 0 | 0 | 0 | 1 | 63103.92 | 4 | 220
| D | D12 | Přepojovací skříně MX |  |  |  | 13875.17 | [5 empty] | 0 |  | 0 |  | 0 | 1 | D | 1 |  |  |  | ROZPOCET | [6 empty] | 13875.17
95 | M | 36RM6_12001 | Přepojovací skříň | ks | 12 | 1156.2639 | 13875.17 |  |  |  | základní |  | 0 | 0 | 0 | 0 | 0 | 8 | M | 2 |  |  |  | ROZPOCET | 13875.17 | 0 | 0 | 0 | 0 | 1 | 13875.17 | 4 | 222
| D | D13 | Snímače a senzory |  |  |  | 11678.07 | [5 empty] | 0 |  | 0 |  | 0 | 1 | D | 1 |  |  |  | ROZPOCET | [6 empty] | 11678.07
| D | S06 | Měření teploty |  |  |  | 11678.07 | [5 empty] | 0 |  | 0 |  | 0 | 1 | D | 2 |  |  |  | ROZPOCET | [6 empty] | 11678.07
96 | M | 36RM6_13001 | Teploměr prostorový PTP10 0-50°C / 4-20mA | ks | 4 | 2919.5183 | 11678.07 |  |  |  | základní |  | 0 | 0 | 0 | 0 | 0 | 8 | M | 3 |  |  |  | ROZPOCET | 11678.07 | 0 | 0 | 0 | 0 | 1 | 11678.07 | 4 | 224
| D | D14 | Kabely |  |  |  | 123430.4 | [5 empty] | 0 |  | 0 |  | 0 | 1 | D | 1 |  |  |  | ROZPOCET | [6 empty] | 123430.4
97 | M | 36RM6_14001 | Kabel AYKY-J 4x 35 | m | 120 | 123.8799 | 14865.59 |  |  |  | základní |  | 0 | 0 | 0 | 0 | 0 | 8 | M | 2 |  |  |  | ROZPOCET | 14865.59 | 0 | 0 | 0 | 0 | 1 | 14865.59 | 4 | -1427877481
| VV |  | 40+40+40 |  | 120 | [13 empty] | VV | 2 | 2 | True | 1 | ROZPOCET
98 | M | 36RM6_14002 | Kabel CYKY-J 3x 1,5 | m | 120 | 18.3732 | 2204.79 |  |  |  | základní |  | 0 | 0 | 0 | 0 | 0 | 8 | M | 2 |  |  |  | ROZPOCET | 2204.79 | 0 | 0 | 0 | 0 | 1 | 2204.79 | 4 | -1337859457
| VV |  | 120 |  | 120 | [13 empty] | VV | 2 | 2 | True | 1 | ROZPOCET
99 | M | 36RM6_14003 | Kabel CYKY-J 4x 1,5 | m | 120 | 25.5494 | 3065.93 |  |  |  | základní |  | 0 | 0 | 0 | 0 | 0 | 8 | M | 2 |  |  |  | ROZPOCET | 3065.93 | 0 | 0 | 0 | 0 | 1 | 3065.93 | 4 | 1695352728
| VV |  | 120 |  | 120 | [13 empty] | VV | 2 | 2 | True | 1 | ROZPOCET
100 | M | 36RM6_14004 | Kabel CYKY-J 4x 4 | m | 30 | 62.6614 | 1879.84 |  |  |  | základní |  | 0 | 0 | 0 | 0 | 0 | 8 | M | 2 |  |  |  | ROZPOCET | 1879.84 | 0 | 0 | 0 | 0 | 1 | 1879.84 | 4 | 1758219743
| VV |  | 30 |  | 30 | [13 empty] | VV | 2 | 2 | True | 1 | ROZPOCET
101 | M | 36RM6_14005 | Kabel CYKY-J 7x 1,5 | m | 180 | 43.6918 | 7864.52 |  |  |  | základní |  | 0 | 0 | 0 | 0 | 0 | 8 | M | 2 |  |  |  | ROZPOCET | 7864.52 | 0 | 0 | 0 | 0 | 1 | 7864.52 | 4 | -2113176818
| VV |  | 80+100 |  | 180 | [13 empty] | VV | 2 | 2 | True | 1 | ROZPOCET
102 | M | 36RM6_14006 | Kabel J-Y(St)Y 4x2x0,8 šedá (stíněný) | m | 270 | 24.2892 | 6558.09 |  |  |  | základní |  | 0 | 0 | 0 | 0 | 0 | 8 | M | 2 |  |  |  | ROZPOCET | 6558.09 | 0 | 0 | 0 | 0 | 1 | 6558.09 | 4 | -1431977400
| VV |  | 30+120+120 |  | 270 | [13 empty] | VV | 2 | 2 | True | 1 | ROZPOCET
103 | M | 36RM6_14007 | Kabel J-Y(St)Y 8x2x0,8 šedá (stíněný) | m | 460 | 56.5627 | 26018.82 |  |  |  | základní |  | 0 | 0 | 0 | 0 | 0 | 8 | M | 2 |  |  |  | ROZPOCET | 26018.82 | 0 | 0 | 0 | 0 | 1 | 26018.82 | 4 | -714703900
| VV |  | 80+120+80+100+80 |  | 460 | [13 empty] | VV | 2 | 2 | True | 1 | ROZPOCET
104 | M | 36RM6_14008 | Kabel Y-JZ 3x 1 (YSLY-JZ) (flexibilní) | m | 120 | 16.3531 | 1962.38 |  |  |  | základní |  | 0 | 0 | 0 | 0 | 0 | 8 | M | 2 |  |  |  | ROZPOCET | 1962.38 | 0 | 0 | 0 | 0 | 1 | 1962.38 | 4 | 1078166616
| VV |  | 120 |  | 120 | [13 empty] | VV | 2 | 2 | True | 1 | ROZPOCET
105 | M | 36RM6_14009 | Kabel Y-JZ 4x 1,5 (YSLY-JZ) (flexibilní) | m | 120 | 30.59 | 3670.8 |  |  |  | základní |  | 0 | 0 | 0 | 0 | 0 | 8 | M | 2 |  |  |  | ROZPOCET | 3670.8 | 0 | 0 | 0 | 0 | 1 | 3670.8 | 4 | -1816728234
| VV |  | 120 |  | 120 | [13 empty] | VV | 2 | 2 | True | 1 | ROZPOCET
106 | M | 36RM6_14010 | Kabel Y-JZ 5x 1 (YSLY-JZ) (flexibilní) | m | 80 | 27.1655 | 2173.24 |  |  |  | základní |  | 0 | 0 | 0 | 0 | 0 | 8 | M | 2 |  |  |  | ROZPOCET | 2173.24 | 0 | 0 | 0 | 0 | 1 | 2173.24 | 4 | -188992867
| VV |  | 80 |  | 80 | [13 empty] | VV | 2 | 2 | True | 1 | ROZPOCET
107 | M | 36RM6_14011 | Kabel Y-JZ 7x 1 (YSLY-JZ) (flexibilní) | m | 260 | 38.3145 | 9961.76 |  |  |  | základní |  | 0 | 0 | 0 | 0 | 0 | 8 | M | 2 |  |  |  | ROZPOCET | 9961.76 | 0 | 0 | 0 | 0 | 1 | 9961.76 | 4 | 1156151575
| VV |  | 80+100+80 |  | 260 | [13 empty] | VV | 2 | 2 | True | 1 | ROZPOCET
108 | M | 36RM6_14012 | Kabel 2YSL(St)CYv-JB 4x 25 0,6/1kV černá (EMV dvojité stínění) | m | 20 | 771.1376 | 15422.75 |  |  |  | základní |  | 0 | 0 | 0 | 0 | 0 | 8 | M | 2 |  |  |  | ROZPOCET | 15422.75 | 0 | 0 | 0 | 0 | 1 | 15422.75 | 4 | 560082987
| VV |  | 10+10 |  | 20 | [13 empty] | VV | 2 | 2 | True | 1 | ROZPOCET
109 | M | 36RM6_14013 | Kabel 2YSL(St)CYv-JB 4x 35 0,6/1kV černá (EMV dvojité stínění) | m | 10 | 979.2651 | 9792.65 |  |  |  | základní |  | 0 | 0 | 0 | 0 | 0 | 8 | M | 2 |  |  |  | ROZPOCET | 9792.65 | 0 | 0 | 0 | 0 | 1 | 9792.65 | 4 | -1008200399
| VV |  | 10 |  | 10 | [13 empty] | VV | 2 | 2 | True | 1 | ROZPOCET
110 | M | 36RM6_14014 | Kabel 1-CXKH-V(O) 2x 1,5 P60-R B2cas1d0 (bezhalog.,vyhláška 23/2008) | m | 80 | 33.9184 | 2713.47 |  |  |  | základní |  | 0 | 0 | 0 | 0 | 0 | 8 | M | 2 |  |  |  | ROZPOCET | 2713.47 | 0 | 0 | 0 | 0 | 1 | 2713.47 | 4 | -1851370808
| VV |  | 80 |  | 80 | [13 empty] | VV | 2 | 2 | True | 1 | ROZPOCET
111 | M | 36RM6_14015 | Vodič CYA 6 H07V-K zeleno-žlutá | m | 150 | 32.4658 | 4869.87 |  |  |  | základní |  | 0 | 0 | 0 | 0 | 0 | 8 | M | 2 |  |  |  | ROZPOCET | 4869.87 | 0 | 0 | 0 | 0 | 1 | 4869.87 | 4 | 1540244405
112 | M | 36RM6_14016 | Vodič CYA 10 H07V-K zeleno-žlutá | m | 30 | 55.0716 | 1652.15 |  |  |  | základní |  | 0 | 0 | 0 | 0 | 0 | 8 | M | 2 |  |  |  | ROZPOCET | 1652.15 | 0 | 0 | 0 | 0 | 1 | 1652.15 | 4 | 1095818347
113 | M | 36RM6_14017 | Ostatní drobný a spojovací materiál | kpl | 1 | 8753.745 | 8753.75 |  |  |  | základní |  | 0 | 0 | 0 | 0 | 0 | 8 | M | 2 |  |  |  | ROZPOCET | 8753.75 | 0 | 0 | 0 | 0 | 1 | 8753.75 | 4 | -527300982
| D | D15 | Kabelové trasy |  |  |  | 87123.5 | [5 empty] | 0 |  | 0 |  | 0 | 1 | D | 1 |  |  |  | ROZPOCET | [6 empty] | 87123.5
114 | M | 36RM6_15001 | Žlab drátěný 50/ 50 2m žárový zinek | m | 32 | 149.1022 | 4771.27 |  |  |  | základní |  | 0 | 0 | 0 | 0 | 0 | 8 | M | 2 |  |  |  | ROZPOCET | 4771.27 | 0 | 0 | 0 | 0 | 1 | 4771.27 | 4 | 1409791305
115 | M | 36RM6_15002 | Žlab drátěný 100/ 50 2m žárový zinek | m | 56 | 176.0368 | 9858.06 |  |  |  | základní |  | 0 | 0 | 0 | 0 | 0 | 8 | M | 2 |  |  |  | ROZPOCET | 9858.06 | 0 | 0 | 0 | 0 | 1 | 9858.06 | 4 | -977613814
116 | M | 36RM6_15003 | Nosník žlabu 50 žárový zinek | ks | 64 | 136.5969 | 8742.2 |  |  |  | základní |  | 0 | 0 | 0 | 0 | 0 | 8 | M | 2 |  |  |  | ROZPOCET | 8742.2 | 0 | 0 | 0 | 0 | 1 | 8742.2 | 4 | 1170328925
117 | M | 36RM6_15004 | Nosník žlabu 100 žárový zinek | ks | 112 | 148.5251 | 16634.81 |  |  |  | základní |  | 0 | 0 | 0 | 0 | 0 | 8 | M | 2 |  |  |  | ROZPOCET | 16634.81 | 0 | 0 | 0 | 0 | 1 | 16634.81 | 4 | 1706745071
118 | M | 36RM6_15005 | Spojka žlabu žárový zinek | ks | 176 | 24.0487 | 4232.58 |  |  |  | základní |  | 0 | 0 | 0 | 0 | 0 | 8 | M | 2 |  |  |  | ROZPOCET | 4232.58 | 0 | 0 | 0 | 0 | 1 | 4232.58 | 4 | -969012204
119 | M | 36RM6_15006 | Spojka uzemňovací žárový zinek | ks | 176 | 86.0945 | 15152.64 |  |  |  | základní |  | 0 | 0 | 0 | 0 | 0 | 8 | M | 2 |  |  |  | ROZPOCET | 15152.64 | 0 | 0 | 0 | 0 | 1 | 15152.64 | 4 | -812685521
120 | M | 36RM6_15007 | Trubka pevná 750N 20 bílá UV-stabilní | m | 40 | 49.8771 | 1995.08 |  |  |  | základní |  | 0 | 0 | 0 | 0 | 0 | 8 | M | 2 |  |  |  | ROZPOCET | 1995.08 | 0 | 0 | 0 | 0 | 1 | 1995.08 | 4 | -1728939707
121 | M | 36RM6_15008 | Trubka pevná 750N 25 bílá UV-stabilní | m | 40 | 69.2219 | 2768.88 |  |  |  | základní |  | 0 | 0 | 0 | 0 | 0 | 8 | M | 2 |  |  |  | ROZPOCET | 2768.88 | 0 | 0 | 0 | 0 | 1 | 2768.88 | 4 | -2002739485
122 | M | 36RM6_15009 | Trubka pevná 750N 32 bílá UV-stabilní | m | 40 | 97.9746 | 3918.98 |  |  |  | základní |  | 0 | 0 | 0 | 0 | 0 | 8 | M | 2 |  |  |  | ROZPOCET | 3918.98 | 0 | 0 | 0 | 0 | 1 | 3918.98 | 4 | 1196563976
123 | M | 36RM6_15010 | Trubka ohebná 750N UV 20 černá | m | 24 | 9.7349 | 233.64 |  |  |  | základní |  | 0 | 0 | 0 | 0 | 0 | 8 | M | 2 |  |  |  | ROZPOCET | 233.64 | 0 | 0 | 0 | 0 | 1 | 233.64 | 4 | -327617885
124 | M | 36RM6_15011 | Trubka ohebná 750N UV 25 černá | m | 24 | 18.277 | 438.65 |  |  |  | základní |  | 0 | 0 | 0 | 0 | 0 | 8 | M | 2 |  |  |  | ROZPOCET | 438.65 | 0 | 0 | 0 | 0 | 1 | 438.65 | 4 | -1168035943
125 | M | 36RM6_15012 | Trubka ohebná 750N UV 32 černá | m | 24 | 27.608 | 662.59 |  |  |  | základní |  | 0 | 0 | 0 | 0 | 0 | 8 | M | 2 |  |  |  | ROZPOCET | 662.59 | 0 | 0 | 0 | 0 | 1 | 662.59 | 4 | -1894639118
126 | M | 36RM6_15013 | Spojka trubky 20 černá | ks | 64 | 19.1043 | 1222.68 |  |  |  | základní |  | 0 | 0 | 0 | 0 | 0 | 8 | M | 2 |  |  |  | ROZPOCET | 1222.68 | 0 | 0 | 0 | 0 | 1 | 1222.68 | 4 | 834442512
127 | M | 36RM6_15014 | Spojka trubky 25 černá | ks | 64 | 22.096 | 1414.14 |  |  |  | základní |  | 0 | 0 | 0 | 0 | 0 | 8 | M | 2 |  |  |  | ROZPOCET | 1414.14 | 0 | 0 | 0 | 0 | 1 | 1414.14 | 4 | 713804857
128 | M | 36RM6_15015 | Spojka trubky UV 32 černá | ks | 64 | 40.3634 | 2583.26 |  |  |  | základní |  | 0 | 0 | 0 | 0 | 0 | 8 | M | 2 |  |  |  | ROZPOCET | 2583.26 | 0 | 0 | 0 | 0 | 1 | 2583.26 | 4 | 2121299727
129 | M | 36RM6_15016 | Příchytka trubky UV 20 černá | ks | 64 | 5.0021 | 320.14 |  |  |  | základní |  | 0 | 0 | 0 | 0 | 0 | 8 | M | 2 |  |  |  | ROZPOCET | 320.14 | 0 | 0 | 0 | 0 | 1 | 320.14 | 4 | 302534679
130 | M | 36RM6_15017 | Příchytka trubky UV 25 černá | ks | 64 | 5.9641 | 381.7 |  |  |  | základní |  | 0 | 0 | 0 | 0 | 0 | 8 | M | 2 |  |  |  | ROZPOCET | 381.7 | 0 | 0 | 0 | 0 | 1 | 381.7 | 4 | 410384276
131 | M | 36RM6_15018 | Příchytka trubky UV 32 černá | ks | 64 | 6.926 | 443.27 |  |  |  | základní |  | 0 | 0 | 0 | 0 | 0 | 8 | M | 2 |  |  |  | ROZPOCET | 443.27 | 0 | 0 | 0 | 0 | 1 | 443.27 | 4 | 1020960191
132 | M | 36RM6_15019 | Krabice 93x 93x 62 se svorkovnicí IP66 | ks | 8 | 150.045 | 1200.36 |  |  |  | základní |  | 0 | 0 | 0 | 0 | 0 | 8 | M | 2 |  |  |  | ROZPOCET | 1200.36 | 0 | 0 | 0 | 0 | 1 | 1200.36 | 4 | -645532719
133 | M | 36RM6_15020 | Ostatní drobný a spojovací materiál | kpl | 1 | 10148.5725 | 10148.57 |  |  |  | základní |  | 0 | 0 | 0 | 0 | 0 | 8 | M | 2 |  |  |  | ROZPOCET | 10148.57 | 0 | 0 | 0 | 0 | 1 | 10148.57 | 4 | -94286446
| D | D18 | Montážní práce |  |  |  | 303630.37 | [5 empty] | 0 |  | 0 |  | 0 | 1 | D | 1 |  |  |  | ROZPOCET | [6 empty] | 303630.37
134 | K | 36RM6_18001 | Výroba rozvaděče 36RM6 | h | 80 | 460 | 36800 |  |  |  | základní |  | 0 | 0 | 0 | 0 | 0 | 4 | K | 2 |  |  |  | ROZPOCET | 36800 | 0 | 0 | 0 | 0 | 1 | 36800 | 4 | -445175760
135 | K | 36RM6_18002 | Montáž rozvaděče 36RM6 na místě | h | 5 | 460 | 2300 |  |  |  | základní |  | 0 | 0 | 0 | 0 | 0 | 4 | K | 2 |  |  |  | ROZPOCET | 2300 | 0 | 0 | 0 | 0 | 1 | 2300 | 4 | 465438002
136 | K | 36RM6_18003 | Výroba a montáž ovládácích skříní MS | h | 16 | 460 | 7360 |  |  |  | základní |  | 0 | 0 | 0 | 0 | 0 | 4 | K | 2 |  |  |  | ROZPOCET | 7360 | 0 | 0 | 0 | 0 | 1 | 7360 | 4 | -1767693392
137 | K | 36RM6_18004 | Výroba a montáž přepojovacích skříní MX | h | 12 | 460 | 5520 |  |  |  | základní |  | 0 | 0 | 0 | 0 | 0 | 4 | K | 2 |  |  |  | ROZPOCET | 5520 | 0 | 0 | 0 | 0 | 1 | 5520 | 4 | -81309681
138 | K | 36RM6_18005 | Montáž a zapojení snímačů a senzorů | h | 8 | 460 | 3680 |  |  |  | základní |  | 0 | 0 | 0 | 0 | 0 | 4 | K | 2 |  |  |  | ROZPOCET | 3680 | 0 | 0 | 0 | 0 | 1 | 3680 | 4 | 2001447210
139 | K | 36RM6_18006 | Montáž kabelů | h | 95 | 460 | 43700 |  |  |  | základní |  | 0 | 0 | 0 | 0 | 0 | 4 | K | 2 |  |  |  | ROZPOCET | 43700 | 0 | 0 | 0 | 0 | 1 | 43700 | 4 | 1086976670
140 | K | 36RM6_18007 | Montáž kabelových tras | h | 60 | 460 | 27600 |  |  |  | základní |  | 0 | 0 | 0 | 0 | 0 | 4 | K | 2 |  |  |  | ROZPOCET | 27600 | 0 | 0 | 0 | 0 | 1 | 27600 | 4 | -1335496460
141 | K | 36RM6_18008 | Projektové práce | h | 40 | 675 | 27000 |  |  |  | základní |  | 0 | 0 | 0 | 0 | 0 | 4 | K | 2 |  |  |  | ROZPOCET | 27000 | 0 | 0 | 0 | 0 | 1 | 27000 | 4 | -361366563
142 | K | 36RM6_18009 | Práce revizního technika | kpl | 1 | 15500 | 15500 |  |  |  | základní |  | 0 | 0 | 0 | 0 | 0 | 4 | K | 2 |  |  |  | ROZPOCET | 15500 | 0 | 0 | 0 | 0 | 1 | 15500 | 4 | 1102400954
143 | K | 36RM6_18010 | Stanovisko TIČR | kpl | 1 | 23808.2625 | 23808.26 |  |  |  | základní |  | 0 | 0 | 0 | 0 | 0 | 4 | K | 2 |  |  |  | ROZPOCET | 23808.26 | 0 | 0 | 0 | 0 | 1 | 23808.26 | 4 | 733025148
144 | K | 36RM6_18011 | Demontáže a zajištění provizorního provozu | kpl | 1 | 66662.1057 | 66662.11 |  |  |  | základní |  | 0 | 0 | 0 | 0 | 0 | 4 | K | 2 |  |  |  | ROZPOCET | 66662.11 | 0 | 0 | 0 | 0 | 1 | 66662.11 | 4 | -46597294
145 | K | 36RM6_18012 | Komplexní zkoušky a zaškolení obsluhy | h | 50 | 460 | 23000 |  |  |  | základní |  | 0 | 0 | 0 | 0 | 0 | 4 | K | 2 |  |  |  | ROZPOCET | 23000 | 0 | 0 | 0 | 0 | 1 | 23000 | 4 | -584600223
146 | K | 36RM6_18013 | Zajištění | h | 45 | 460 | 20700 |  |  |  | základní |  | 0 | 0 | 0 | 0 | 0 | 4 | K | 2 |  |  |  | ROZPOCET | 20700 | 0 | 0 | 0 | 0 | 1 | 20700 | 4 | 2015420629

## 38RM8 - Kalové hospodářství
[9 empty] | >> skryté sloupce << | [9 empty] | {d87ad1e1-29bb-4376-9727-d0c25ca78903}
2
| KRYCÍ LIST SOUPISU PRACÍ | [8 empty] | v --- níže se nacházejí doplnkové a pomocné údaje k sestavám --- v | [8 empty] | False
Stavba:
ČOV Vrchlabí
Objekt:
38RM8 - Kalové hospodářství
| KSO: |  |  |  |  | CC-CZ:
| Místo: |  |  |  |  | Datum: | 2024-09-04
| Zadavatel: |  |  |  |  | IČ:
DIČ:
| Uchazeč: |  |  |  |  | IČ: | 259 69 692
|  | VODA CZ s.r.o. |  |  |  | DIČ: | CZ25969692
| Projektant: |  |  |  |  | IČ:
DIČ:
| Zpracovatel: |  |  |  |  | IČ: | 28820444
|  | PP POHONY |  |  |  | DIČ: | CZ28820444
Poznámka:
| Cena bez DPH | [5 empty] | 1130434.47
|  |  | Základ daně |  |  | Sazba daně | Výše daně
| DPH | základní | 1130434.47 |  |  | 21% | 237391.24
|  | snížená | 0 |  |  | 12% | 0
|  | zákl. přenesená | 0 |  |  | 21% | 0
|  | sníž. přenesená | 0 |  |  | 12% | 0
|  | nulová | 0 |  |  | 0% | 0
| Cena s DPH |  |  | v | CZK |  | 1367825.71
REKAPITULACE ČLENĚNÍ SOUPISU PRACÍ
Stavba:
ČOV Vrchlabí
Objekt:
38RM8 - Kalové hospodářství
Místo: | [5 empty] | Datum: | 2024-09-04
Zadavatel: | [5 empty] | Projektant:
Uchazeč: |  |  | VODA CZ s.r.o. |  |  | Zpracovatel: | PP POHONY
Kód dílu - Popis | [6 empty] | Cena celkem [CZK]
Náklady stavby celkem | [6 empty] | 1130434.47 | [12 empty] | -1
| HSV - HSV | [5 empty] | 1130434.47
| D03 - Rozvaděč 38RM8 | [5 empty] | 25371.82
| D04 - Vyzbrojení rozvaděče 38RM8 | [5 empty] | 562985.1
| D12 - Přepojovací skříně MX | [5 empty] | 12718.9
| D13 - Snímače a senzory | [5 empty] | 181410.93
| S04 - Indukční průtokoměr | [5 empty] | 39845.41
| S06 - Měření teploty | [5 empty] | 44325.04
| S08 - Radarové měření hladiny ve vyhnívací nádrži | [5 empty] | 97240.48
| D14 - Kabely | [5 empty] | 8561.36
| D15 - Kabelové trasy | [5 empty] | 103622.23
| D18 - Montážní práce | [5 empty] | 235764.13
SOUPIS PRACÍ
Stavba:
ČOV Vrchlabí
Objekt:
38RM8 - Kalové hospodářství
Místo: | [5 empty] | Datum: | 2024-09-04
Zadavatel: | [5 empty] | Projektant:
Uchazeč: |  |  | VODA CZ s.r.o. |  |  | Zpracovatel: | PP POHONY
PČ | Typ | Kód | Popis | MJ | Množství | J.cena [CZK] | Cena celkem [CZK] | Cenová soustava |  |  | DPH | J. Nh [h] | Nh celkem [h] | J. hmotnost [t] | Hmotnost celkem [t] | J. suť [t] | Suť Celkem [t]
Náklady soupisu celkem | [6 empty] | 1130434.47 | [5 empty] | 0 |  | 0 |  | 0 |  | D | -1 | [7 empty] | 1130434.47
| D | HSV | HSV |  |  |  | 1130434.47 | [5 empty] | 0 |  | 0 |  | 0 | 1 | D | 0 | ROZPOCET | [6 empty] | 1130434.47
| D | D03 | Rozvaděč 38RM8 |  |  |  | 25371.82 | [5 empty] | 0 |  | 0 |  | 0 | 1 | D | 1 | ROZPOCET | [6 empty] | 25371.82
1 | M | 38RM8_03001 | Skříň ocelplechová samostatně stojící 2000x1000x 400 s montážním panelem | ks | 1 | 17976.2775 | 17976.28 |  |  |  | základní |  | 0 | 0 | 0 | 0 | 0 | 8 | M | 2 | ROZPOCET | 17976.28 | 0 | 0 | 0 | 0 | 1 | 17976.28 | 4 | -1065790420
2 | M | 38RM8_03002 | Boční zákryty, 2000x400 (balení 2ks) | bal | 1 | 3100.5123 | 3100.51 |  |  |  | základní |  | 0 | 0 | 0 | 0 | 0 | 8 | M | 2 | ROZPOCET | 3100.51 | 0 | 0 | 0 | 0 | 1 | 3100.51 | 4 | -2035172490
3 | M | 38RM8_03003 | Podstavec přední/zadní, 100x1000 (balení 2ks) | bal | 1 | 1123.5576 | 1123.56 |  |  |  | základní |  | 0 | 0 | 0 | 0 | 0 | 8 | M | 2 | ROZPOCET | 1123.56 | 0 | 0 | 0 | 0 | 1 | 1123.56 | 4 | 158077686
4 | M | 38RM8_03004 | Boční díly podstavce, 100x400 (balení 2ks) | bal | 1 | 525.7057 | 525.71 |  |  |  | základní |  | 0 | 0 | 0 | 0 | 0 | 8 | M | 2 | ROZPOCET | 525.71 | 0 | 0 | 0 | 0 | 1 | 525.71 | 4 | -1957449458
5 | M | 38RM8_03005 | Lišta přístrojová DIN 35x 7,5 perforovaná, otvor 5,2mm (2m) | m | 8 | 70.9919 | 567.94 |  |  |  | základní |  | 0 | 0 | 0 | 0 | 0 | 8 | M | 2 | ROZPOCET | 567.94 | 0 | 0 | 0 | 0 | 1 | 567.94 | 4 | -932580206
6 | M | 38RM8_03006 | Kanál rozvaděčový 40x 60 s úzkou perf. světle šedá | m | 10 | 125.0535 | 1250.54 |  |  |  | základní |  | 0 | 0 | 0 | 0 | 0 | 8 | M | 2 | ROZPOCET | 1250.54 | 0 | 0 | 0 | 0 | 1 | 1250.54 | 4 | 4223262
7 | M | 38RM8_03007 | Kanál rozvaděčový 60x 80 s úzkou perf. světle šedá | m | 4 | 206.8192 | 827.28 |  |  |  | základní |  | 0 | 0 | 0 | 0 | 0 | 8 | M | 2 | ROZPOCET | 827.28 | 0 | 0 | 0 | 0 | 1 | 827.28 | 4 | 973805793
| D | D04 | Vyzbrojení rozvaděče 38RM8 |  |  |  | 562985.1 | [5 empty] | 0 |  | 0 |  | 0 | 1 | D | 1 | ROZPOCET | [6 empty] | 562985.1
8 | M | 38RM8_04001 | Jistič kompaktní 3p 160A 25kA/415V | ks | 1 | 10006.1173 | 10006.12 |  |  |  | základní |  | 0 | 0 | 0 | 0 | 0 | 8 | M | 2 | ROZPOCET | 10006.12 | 0 | 0 | 0 | 0 | 1 | 10006.12 | 4 | 1988935430
9 | M | 38RM8_04002 | Svorka pro připojení pomocného vodiče pro rámovou svorku | ks | 1 | 190.5623 | 190.56 |  |  |  | základní |  | 0 | 0 | 0 | 0 | 0 | 8 | M | 2 | ROZPOCET | 190.56 | 0 | 0 | 0 | 0 | 1 | 190.56 | 4 | -701308125
10 | M | 38RM8_04003 | Otočná rukojeť | ks | 1 | 2166.9463 | 2166.95 |  |  |  | základní |  | 0 | 0 | 0 | 0 | 0 | 8 | M | 2 | ROZPOCET | 2166.95 | 0 | 0 | 0 | 0 | 1 | 2166.95 | 4 | -1086561194
11 | M | 38RM8_04004 | Univerzální spoušť 24 V DC | ks | 1 | 4004.2612 | 4004.26 |  |  |  | základní |  | 0 | 0 | 0 | 0 | 0 | 8 | M | 2 | ROZPOCET | 4004.26 | 0 | 0 | 0 | 0 | 1 | 4004.26 | 4 | -1464244351
12 | M | 38RM8_04005 | Pomocný spínač přepínací kontakty typ HQ (7mm) | ks | 1 | 572.3602 | 572.36 |  |  |  | základní |  | 0 | 0 | 0 | 0 | 0 | 8 | M | 2 | ROZPOCET | 572.36 | 0 | 0 | 0 | 0 | 1 | 572.36 | 4 | -810080548
13 | M | 38RM8_04006 | Spínač pro signalizaci rozpojení přepínací kontakty typ HQ (7mm) | ks | 1 | 562.7407 | 562.74 |  |  |  | základní |  | 0 | 0 | 0 | 0 | 0 | 8 | M | 2 | ROZPOCET | 562.74 | 0 | 0 | 0 | 0 | 1 | 562.74 | 4 | -1655293103
14 | M | 38RM8_04007 | Pojistkový odpínač 3P 32A 10x38 | ks | 1 | 153.912 | 153.91 |  |  |  | základní |  | 0 | 0 | 0 | 0 | 0 | 8 | M | 2 | ROZPOCET | 153.91 | 0 | 0 | 0 | 0 | 1 | 153.91 | 4 | 2
15 | M | 38RM8_04008 | Pojistka válcová 2A gG | ks | 3 | 31.2634 | 93.79 |  |  |  | základní |  | 0 | 0 | 0 | 0 | 0 | 8 | M | 2 | ROZPOCET | 93.79 | 0 | 0 | 0 | 0 | 1 | 93.79 | 4 | 4
16 | M | 38RM8_04009 | Chránič proudový 4p 63A 30mA G | ks | 2 | 2483.0815 | 4966.16 |  |  |  | základní |  | 0 | 0 | 0 | 0 | 0 | 8 | M | 2 | ROZPOCET | 4966.16 | 0 | 0 | 0 | 0 | 1 | 4966.16 | 4 | 10
17 | M | 38RM8_04010 | Kombinovaný proudový chránič / jistič 2P 25A B | ks | 1 | 3569.0077 | 3569.01 |  |  |  | základní |  | 0 | 0 | 0 | 0 | 0 | 8 | M | 2 | ROZPOCET | 3569.01 | 0 | 0 | 0 | 0 | 1 | 3569.01 | 4 | -1805340586
18 | M | 38RM8_04011 | Jistič 1P C 2A 10kA | ks | 1 | 432.8775 | 432.88 |  |  |  | základní |  | 0 | 0 | 0 | 0 | 0 | 8 | M | 2 | ROZPOCET | 432.88 | 0 | 0 | 0 | 0 | 1 | 432.88 | 4 | 2101361410
19 | M | 38RM8_04012 | Jistič 1p C 4A 10kA | ks | 6 | 358.057 | 2148.34 |  |  |  | základní |  | 0 | 0 | 0 | 0 | 0 | 8 | M | 2 | ROZPOCET | 2148.34 | 0 | 0 | 0 | 0 | 1 | 2148.34 | 4 | -1869250221
20 | M | 38RM8_04013 | Jistič 1P C 6A 10kA | ks | 5 | 271.7509 | 1358.75 |  |  |  | základní |  | 0 | 0 | 0 | 0 | 0 | 8 | M | 2 | ROZPOCET | 1358.75 | 0 | 0 | 0 | 0 | 1 | 1358.75 | 4 | 1647931730
21 | M | 38RM8_04014 | Jistič 1P B 10A 10kA | ks | 3 | 183.7325 | 551.2 |  |  |  | základní |  | 0 | 0 | 0 | 0 | 0 | 8 | M | 2 | ROZPOCET | 551.2 | 0 | 0 | 0 | 0 | 1 | 551.2 | 4 | -1012357321
22 | M | 38RM8_04015 | Jistič 1P C 10A 10kA | ks | 1 | 252.0309 | 252.03 |  |  |  | základní |  | 0 | 0 | 0 | 0 | 0 | 8 | M | 2 | ROZPOCET | 252.03 | 0 | 0 | 0 | 0 | 1 | 252.03 | 4 | -695988339
23 | M | 38RM8_04016 | Jistič 1P+N C 10A 10kA | ks | 1 | 452.1165 | 452.12 |  |  |  | základní |  | 0 | 0 | 0 | 0 | 0 | 8 | M | 2 | ROZPOCET | 452.12 | 0 | 0 | 0 | 0 | 1 | 452.12 | 4 | 1561555853
24 | M | 38RM8_04017 | Jistič 3P C 63A 10kA | ks | 2 | 3746.7952 | 7493.59 |  |  |  | základní |  | 0 | 0 | 0 | 0 | 0 | 8 | M | 2 | ROZPOCET | 7493.59 | 0 | 0 | 0 | 0 | 1 | 7493.59 | 4 | -974055595
25 | M | 38RM8_04018 | Motorový jistič 3P 27 - 32A 400V | ks | 1 | 1965.2639 | 1965.26 |  |  |  | základní |  | 0 | 0 | 0 | 0 | 0 | 8 | M | 2 | ROZPOCET | 1965.26 | 0 | 0 | 0 | 0 | 1 | 1965.26 | 4 | -654042141
26 | M | 38RM8_04019 | Motorový jistič 3P 32A 400V | ks | 5 | 2405.9043 | 12029.52 |  |  |  | základní |  | 0 | 0 | 0 | 0 | 0 | 8 | M | 2 | ROZPOCET | 12029.52 | 0 | 0 | 0 | 0 | 1 | 12029.52 | 4 | 1894636030
27 | M | 38RM8_04020 | Kontakt pomocný pro m.jistič 1NO+1NC | ks | 5 | 149.1022 | 745.51 |  |  |  | základní |  | 0 | 0 | 0 | 0 | 0 | 8 | M | 2 | ROZPOCET | 745.51 | 0 | 0 | 0 | 0 | 1 | 745.51 | 4 | -1155565191
28 | M | 38RM8_04021 | Výkonový stykač pro AC-spínaní 32A/15kW/400V, 3pólový, AC 230V, 50/60Hz, 1 NO + 1 NC, šroubová svorka | ks | 5 | 1648.7823 | 8243.91 |  |  |  | základní |  | 0 | 0 | 0 | 0 | 0 | 8 | M | 2 | ROZPOCET | 8243.91 | 0 | 0 | 0 | 0 | 1 | 8243.91 | 4 | 1675896365
29 | M | 38RM8_04022 | Softstarter 11kW/25A 400V | ks | 1 | 7652.8894 | 7652.89 |  |  |  | základní |  | 0 | 0 | 0 | 0 | 0 | 8 | M | 2 | ROZPOCET | 7652.89 | 0 | 0 | 0 | 0 | 1 | 7652.89 | 4 | -1507808965
30 | M | 38RM8_04023 | Softstarter 15kW/32A 400V | ks | 4 | 8665.8035 | 34663.21 |  |  |  | základní |  | 0 | 0 | 0 | 0 | 0 | 8 | M | 2 | ROZPOCET | 34663.21 | 0 | 0 | 0 | 0 | 1 | 34663.21 | 4 | -831876046
31 | M | 38RM8_04024 | Frekvenční měnič 3 kW 6,9 A 480 V AC IP20 | ks | 1 | 42566.9897 | 42566.99 |  |  |  | základní |  | 0 | 0 | 0 | 0 | 0 | 8 | M | 2 | ROZPOCET | 42566.99 | 0 | 0 | 0 | 0 | 1 | 42566.99 | 4 | -470680966
32 | M | 38RM8_04025 | Kontakt pomocný pro stykač 2/2 | ks | 5 | 222.4125 | 1112.06 |  |  |  | základní |  | 0 | 0 | 0 | 0 | 0 | 8 | M | 2 | ROZPOCET | 1112.06 | 0 | 0 | 0 | 0 | 1 | 1112.06 | 4 | 1886216894
33 | M | 38RM8_04026 | Reverzační spouštěč High Feature; elektronicky spínající; s elektronickou ochranou proti přetížení do 1,1kW / 400V; rozsah nastavení 0,9 .. 3A | ks | 5 | 10783.5749 | 53917.87 |  |  |  | základní |  | 0 | 0 | 0 | 0 | 0 | 8 | M | 2 | ROZPOCET | 53917.87 | 0 | 0 | 0 | 0 | 1 | 53917.87 | 4 | -1125274549
34 | M | 38RM8_04027 | Ochranný kryt svorky 32 A 3P 500 V AC IP20 | ks | 5 | 4242.5073 | 21212.54 |  |  |  | základní |  | 0 | 0 | 0 | 0 | 0 | 8 | M | 2 | ROZPOCET | 21212.54 | 0 | 0 | 0 | 0 | 1 | 21212.54 | 4 | -736058757
35 | M | 38RM8_04028 | Elektronická jednotka řízení a ochrany motoru 4DI 3DO | ks | 5 | 20205.1249 | 101025.62 |  |  |  | základní |  | 0 | 0 | 0 | 0 | 0 | 8 | M | 2 | ROZPOCET | 101025.62 | 0 | 0 | 0 | 0 | 1 | 101025.62 | 4 | -934882644
36 | M | 38RM8_04029 | Modul pro zaznamenávání proudu/napětí V2; nastavený proud 3...40 A, snímání napětí do 690 V, konstrukční šířka 45 mm, průvlečný měřicí transformátor | ks | 5 | 7964.946 | 39824.73 |  |  |  | základní |  | 0 | 0 | 0 | 0 | 0 | 8 | M | 2 | ROZPOCET | 39824.73 | 0 | 0 | 0 | 0 | 1 | 39824.73 | 4 | -639545932
37 | M | 38RM8_04030 | Paměťový modul pro parametrizaci SIMOCODE pro S/V bez PC/PG, barva: titanově šedá | ks | 5 | 1880.1313 | 9400.66 |  |  |  | základní |  | 0 | 0 | 0 | 0 | 0 | 8 | M | 2 | ROZPOCET | 9400.66 | 0 | 0 | 0 | 0 | 1 | 9400.66 | 4 | -1314537049
38 | M | 38RM8_04031 | Spojovací kabel délka 0,15 m, plochý, pro připojení základního přístroje, modulu pro zaznamenávání proudu, modulu pro zaznamenávání proudu/napětí, ovládacího prvku nebo rozšiřujících modulů přes systémové rozhraní | ks | 5 | 466.5457 | 2332.73 |  |  |  | základní |  | 0 | 0 | 0 | 0 | 0 | 8 | M | 2 | ROZPOCET | 2332.73 | 0 | 0 | 0 | 0 | 1 | 2332.73 | 4 | -1720383769
39 | M | 38RM8_04032 | Pojistkový zátěžový odpojovač, D01, 3pól., jmenovitý proud: 6 A, jmenovité napětí AC: 400V | ks | 5 | 1611.6029 | 8058.01 |  |  |  | základní |  | 0 | 0 | 0 | 0 | 0 | 8 | M | 2 | ROZPOCET | 8058.01 | 0 | 0 | 0 | 0 | 1 | 8058.01 | 4 | 1152580685
40 | M | 38RM8_04033 | Signalizační houkačka s optickou signalizací - oranžová | ks | 1 | 1563.6112 | 1563.61 |  |  |  | základní |  | 0 | 0 | 0 | 0 | 0 | 8 | M | 2 | ROZPOCET | 1563.61 | 0 | 0 | 0 | 0 | 1 | 1563.61 | 4 | 80
41 | M | 38RM8_04034 | Optická signalizace červená | ks | 1 | 620.6501 | 620.65 |  |  |  | základní |  | 0 | 0 | 0 | 0 | 0 | 8 | M | 2 | ROZPOCET | 620.65 | 0 | 0 | 0 | 0 | 1 | 620.65 | 4 | 82
42 | M | 38RM8_04035 | Termistorové relé, 1 přepínací kontakt, 5A, 250 VAC | ks | 1 | 1683.4125 | 1683.41 |  |  |  | základní |  | 0 | 0 | 0 | 0 | 0 | 8 | M | 2 | ROZPOCET | 1683.41 | 0 | 0 | 0 | 0 | 1 | 1683.41 | 4 | 84
43 | M | 38RM8_04036 | Ochrana proti vniknutí vody | ks | 1 | 1950.8346 | 1950.83 |  |  |  | základní |  | 0 | 0 | 0 | 0 | 0 | 8 | M | 2 | ROZPOCET | 1950.83 | 0 | 0 | 0 | 0 | 1 | 1950.83 | 4 | 86
44 | M | 38RM8_04037 | Relé monitorovací 3-fázové sítě 183-528V AC | ks | 1 | 1795.1526 | 1795.15 |  |  |  | základní |  | 0 | 0 | 0 | 0 | 0 | 8 | M | 2 | ROZPOCET | 1795.15 | 0 | 0 | 0 | 0 | 1 | 1795.15 | 4 | 88
45 | M | 38RM8_04038 | Svodič přepětí - vazební impedance | ks | 2 | 575.2461 | 1150.49 |  |  |  | základní |  | 0 | 0 | 0 | 0 | 0 | 8 | M | 2 | ROZPOCET | 1150.49 | 0 | 0 | 0 | 0 | 1 | 1150.49 | 4 | 90
46 | M | 38RM8_04039 | Přepěťová ochrana s integrovaným odrušovacím vf filtrem, T3, 230V AC | ks | 1 | 2873.8641 | 2873.86 |  |  |  | základní |  | 0 | 0 | 0 | 0 | 0 | 8 | M | 2 | ROZPOCET | 2873.86 | 0 | 0 | 0 | 0 | 1 | 2873.86 | 4 | 92
47 | M | 38RM8_04040 | Svodič bleskových proudů s dvoustupňovou přepěťovou ochranou stíněných dvoužilových signálových linek k ochraně rozhraní řídicích systémů MaR, EZS, EPS apod., zejména měřicích obvodů, před pulsním přepětím D1, C2 24V DC | ks | 2 | 1956.6063 | 3913.21 |  |  |  | základní |  | 0 | 0 | 0 | 0 | 0 | 8 | M | 2 | ROZPOCET | 3913.21 | 0 | 0 | 0 | 0 | 1 | 3913.21 | 4 | 1288038641
48 | M | 38RM8_04041 | Zásuvka soklová s ochraným kolíkem 3 svorky | ks | 1 | 240.4875 | 240.49 |  |  |  | základní |  | 0 | 0 | 0 | 0 | 0 | 8 | M | 2 | ROZPOCET | 240.49 | 0 | 0 | 0 | 0 | 1 | 240.49 | 4 | 96
49 | M | 38RM8_04042 | Svorka řadová pojistková LED | ks | 27 | 115.2224 | 3111 |  |  |  | základní |  | 0 | 0 | 0 | 0 | 0 | 8 | M | 2 | ROZPOCET | 3111 | 0 | 0 | 0 | 0 | 1 | 3111 | 4 | 98
50 | M | 38RM8_04043 | Pojistka trubičková skleněná F 1,0A 250V 5x20mm | ks | 27 | 2.4915 | 67.27 |  |  |  | základní |  | 0 | 0 | 0 | 0 | 0 | 8 | M | 2 | ROZPOCET | 67.27 | 0 | 0 | 0 | 0 | 1 | 67.27 | 4 | 100
51 | M | 38RM8_04044 | Termostat 0° - 60°C pro ventilátor 1xNO | ks | 1 | 600.8821 | 600.88 |  |  |  | základní |  | 0 | 0 | 0 | 0 | 0 | 8 | M | 2 | ROZPOCET | 600.88 | 0 | 0 | 0 | 0 | 1 | 600.88 | 4 | 102
52 | M | 38RM8_04045 | Ventilátor rozváděčový 300m3/h 230V IP54 / 268x248 (223x223) | ks | 1 | 3843.8079 | 3843.81 |  |  |  | základní |  | 0 | 0 | 0 | 0 | 0 | 8 | M | 2 | ROZPOCET | 3843.81 | 0 | 0 | 0 | 0 | 1 | 3843.81 | 4 | 104
53 | M | 38RM8_04046 | Mřížka větrací 268x248 IP54 otvor 223x223 | ks | 2 | 907.1188 | 1814.24 |  |  |  | základní |  | 0 | 0 | 0 | 0 | 0 | 8 | M | 2 | ROZPOCET | 1814.24 | 0 | 0 | 0 | 0 | 1 | 1814.24 | 4 | 106
54 | M | 38RM8_04047 | Záložní zdroj - klasická UPS, záložní doba při 50% zátěži 8 min, skutečný a zdánlivý výkon 900 W / 1500 VA, line interactive, 6×IEC 320 C13, ochrana telefonní sítě RJ-11 a USB | ks | 1 | 5577.3861 | 5577.39 |  |  |  | základní |  | 0 | 0 | 0 | 0 | 0 | 8 | M | 2 | ROZPOCET | 5577.39 | 0 | 0 | 0 | 0 | 1 | 5577.39 | 4 | 108
55 | M | 38RM8_04048 | Zdroj napájecí spínaný 24V 3,0A 72W | ks | 1 | 1522.7668 | 1522.77 |  |  |  | základní |  | 0 | 0 | 0 | 0 | 0 | 8 | M | 2 | ROZPOCET | 1522.77 | 0 | 0 | 0 | 0 | 1 | 1522.77 | 4 | 110
56 | M | 38RM8_04049 | Zdroj 13,8V/60W | ks | 1 | 1137.9869 | 1137.99 |  |  |  | základní |  | 0 | 0 | 0 | 0 | 0 | 8 | M | 2 | ROZPOCET | 1137.99 | 0 | 0 | 0 | 0 | 1 | 1137.99 | 4 | 112
57 | M | 38RM8_04050 | Relé 24VDC 2CO komplet | ks | 166 | 237.9287 | 39496.17 |  |  |  | základní |  | 0 | 0 | 0 | 0 | 0 | 8 | M | 2 | ROZPOCET | 39496.17 | 0 | 0 | 0 | 0 | 1 | 39496.17 | 4 | 114
58 | M | 38RM8_04051 | Relé 230VAC 4CO komplet | ks | 26 | 335.7206 | 8728.73 |  |  |  | základní |  | 0 | 0 | 0 | 0 | 0 | 8 | M | 2 | ROZPOCET | 8728.73 | 0 | 0 | 0 | 0 | 1 | 8728.73 | 4 | 116
59 | M | 38RM8_04052 | Hodiny spínací denní analogové | ks | 5 | 823.5735 | 4117.87 |  |  |  | základní |  | 0 | 0 | 0 | 0 | 0 | 8 | M | 2 | ROZPOCET | 4117.87 | 0 | 0 | 0 | 0 | 1 | 4117.87 | 4 | 118
60 | M | 38RM8_04053 | Hlavice hřibová rudá 35mm odblokování pootočením | ks | 4 | 226.443 | 905.77 |  |  |  | základní |  | 0 | 0 | 0 | 0 | 0 | 8 | M | 2 | ROZPOCET | 905.77 | 0 | 0 | 0 | 0 | 1 | 905.77 | 4 | 120
61 | M | 38RM8_04054 | Skříň pro hlavice plastová šedý kryt 1 otvor IP67 | ks | 4 | 212.5909 | 850.36 |  |  |  | základní |  | 0 | 0 | 0 | 0 | 0 | 8 | M | 2 | ROZPOCET | 850.36 | 0 | 0 | 0 | 0 | 1 | 850.36 | 4 | 122
62 | M | 38RM8_04055 | Hlavice signální bílá | ks | 11 | 82.4006 | 906.41 |  |  |  | základní |  | 0 | 0 | 0 | 0 | 0 | 8 | M | 2 | ROZPOCET | 906.41 | 0 | 0 | 0 | 0 | 1 | 906.41 | 4 | 124
63 | M | 38RM8_04056 | Hlavice signální zelená | ks | 1 | 82.4006 | 82.4 |  |  |  | základní |  | 0 | 0 | 0 | 0 | 0 | 8 | M | 2 | ROZPOCET | 82.4 | 0 | 0 | 0 | 0 | 1 | 82.4 | 4 | 126
64 | M | 38RM8_04057 | Hlavice signální žlutá | ks | 16 | 82.4006 | 1318.41 |  |  |  | základní |  | 0 | 0 | 0 | 0 | 0 | 8 | M | 2 | ROZPOCET | 1318.41 | 0 | 0 | 0 | 0 | 1 | 1318.41 | 4 | 128
65 | M | 38RM8_04058 | Hlavice otočná prosvětlená LED bílá 3pozice pevné | ks | 16 | 284.3524 | 4549.64 |  |  |  | základní |  | 0 | 0 | 0 | 0 | 0 | 8 | M | 2 | ROZPOCET | 4549.64 | 0 | 0 | 0 | 0 | 1 | 4549.64 | 4 | 130
66 | M | 38RM8_04059 | Spojovací díl pro hlavice | ks | 44 | 34.2454 | 1506.8 |  |  |  | základní |  | 0 | 0 | 0 | 0 | 0 | 8 | M | 2 | ROZPOCET | 1506.8 | 0 | 0 | 0 | 0 | 1 | 1506.8 | 4 | 132
67 | M | 38RM8_04060 | Jednotka spínací 1/0 zadní upevnění | ks | 26 | 86.6717 | 2253.46 |  |  |  | základní |  | 0 | 0 | 0 | 0 | 0 | 8 | M | 2 | ROZPOCET | 2253.46 | 0 | 0 | 0 | 0 | 1 | 2253.46 | 4 | 134
68 | M | 38RM8_04061 | Objímka LED 12-30VAC/DC bílá zadní upevnění | ks | 34 | 149.1022 | 5069.48 |  |  |  | základní |  | 0 | 0 | 0 | 0 | 0 | 8 | M | 2 | ROZPOCET | 5069.48 | 0 | 0 | 0 | 0 | 1 | 5069.48 | 4 | 136
69 | M | 38RM8_04062 | Objímka LED 85-264VAC bílá | ks | 5 | 211.9176 | 1059.59 |  |  |  | základní |  | 0 | 0 | 0 | 0 | 0 | 8 | M | 2 | ROZPOCET | 1059.59 | 0 | 0 | 0 | 0 | 1 | 1059.59 | 4 | 138
70 | M | 38RM8_04063 | Objímka LED 85-264VAC zelená | ks | 1 | 206.3383 | 206.34 |  |  |  | základní |  | 0 | 0 | 0 | 0 | 0 | 8 | M | 2 | ROZPOCET | 206.34 | 0 | 0 | 0 | 0 | 1 | 206.34 | 4 | 140
71 | M | 38RM8_04064 | Nosič štítků 18x27mm bez štítku | ks | 44 | 15.6798 | 689.91 |  |  |  | základní |  | 0 | 0 | 0 | 0 | 0 | 8 | M | 2 | ROZPOCET | 689.91 | 0 | 0 | 0 | 0 | 1 | 689.91 | 4 | 142
72 | M | 38RM8_04065 | Štítek 18x27mm prázdný hliníková vrstva | ks | 44 | 14.8525 | 653.51 |  |  |  | základní |  | 0 | 0 | 0 | 0 | 0 | 8 | M | 2 | ROZPOCET | 653.51 | 0 | 0 | 0 | 0 | 1 | 653.51 | 4 | 144
73 | M | 38RM8_04066 | Skříň pro hlavice plastová šedý kryt 2 otvory IP67 | ks | 6 | 261.9486 | 1571.69 |  |  |  | základní |  | 0 | 0 | 0 | 0 | 0 | 8 | M | 2 | ROZPOCET | 1571.69 | 0 | 0 | 0 | 0 | 1 | 1571.69 | 4 | 146
74 | M | 38RM8_04067 | Skříň pro hlavice plastová šedý kryt 6 otvorů IP66 | ks | 5 | 543.6845 | 2718.42 |  |  |  | základní |  | 0 | 0 | 0 | 0 | 0 | 8 | M | 2 | ROZPOCET | 2718.42 | 0 | 0 | 0 | 0 | 1 | 2718.42 | 4 | 150
75 | M | 38RM8_04068 | Svorka 50/1 šedá | ks | 3 | 105.8145 | 317.44 |  |  |  | základní |  | 0 | 0 | 0 | 0 | 0 | 8 | M | 2 | ROZPOCET | 317.44 | 0 | 0 | 0 | 0 | 1 | 317.44 | 4 | 158
76 | M | 38RM8_04069 | Svorka 50/1 modrá | ks | 1 | 105.8145 | 105.81 |  |  |  | základní |  | 0 | 0 | 0 | 0 | 0 | 8 | M | 2 | ROZPOCET | 105.81 | 0 | 0 | 0 | 0 | 1 | 105.81 | 4 | 160
77 | M | 38RM8_04070 | Svorka 50/1 zeleno-žlutá | ks | 1 | 105.8145 | 105.81 |  |  |  | základní |  | 0 | 0 | 0 | 0 | 0 | 8 | M | 2 | ROZPOCET | 105.81 | 0 | 0 | 0 | 0 | 1 | 105.81 | 4 | 162
78 | M | 38RM8_04071 | Svorka řadová průchozí 10/35 | ks | 6 | 26.9346 | 161.61 |  |  |  | základní |  | 0 | 0 | 0 | 0 | 0 | 8 | M | 2 | ROZPOCET | 161.61 | 0 | 0 | 0 | 0 | 1 | 161.61 | 4 | 164
79 | M | 38RM8_04072 | Svorka řadová průchozí 10/35 modrá | ks | 2 | 29.8204 | 59.64 |  |  |  | základní |  | 0 | 0 | 0 | 0 | 0 | 8 | M | 2 | ROZPOCET | 59.64 | 0 | 0 | 0 | 0 | 1 | 59.64 | 4 | 166
80 | M | 38RM8_04073 | Svorka řadová modulární zemnící 10/35 | ks | 2 | 74.8397 | 149.68 |  |  |  | základní |  | 0 | 0 | 0 | 0 | 0 | 8 | M | 2 | ROZPOCET | 149.68 | 0 | 0 | 0 | 0 | 1 | 149.68 | 4 | 168
81 | M | 38RM8_04074 | Svorka řadová průchozí 6 | ks | 6 | 24.472 | 146.83 |  |  |  | základní |  | 0 | 0 | 0 | 0 | 0 | 8 | M | 2 | ROZPOCET | 146.83 | 0 | 0 | 0 | 0 | 1 | 146.83 | 4 | 170
82 | M | 38RM8_04075 | Svorka řadová zemnící 6 zeleno-žlutá | ks | 2 | 99.3694 | 198.74 |  |  |  | základní |  | 0 | 0 | 0 | 0 | 0 | 8 | M | 2 | ROZPOCET | 198.74 | 0 | 0 | 0 | 0 | 1 | 198.74 | 4 | 174
83 | M | 38RM8_04076 | Svorka řadová průchozí 4 | ks | 3 | 16.1608 | 48.48 |  |  |  | základní |  | 0 | 0 | 0 | 0 | 0 | 8 | M | 2 | ROZPOCET | 48.48 | 0 | 0 | 0 | 0 | 1 | 48.48 | 4 | 176
84 | M | 38RM8_04077 | Svorka řadová zemnící 4 zeleno-žlutá | ks | 1 | 62.6807 | 62.68 |  |  |  | základní |  | 0 | 0 | 0 | 0 | 0 | 8 | M | 2 | ROZPOCET | 62.68 | 0 | 0 | 0 | 0 | 1 | 62.68 | 4 | 178
85 | M | 38RM8_04078 | Svorka řadová průchozí 2,5 | ks | 9 | 16.3339 | 147.01 |  |  |  | základní |  | 0 | 0 | 0 | 0 | 0 | 8 | M | 2 | ROZPOCET | 147.01 | 0 | 0 | 0 | 0 | 1 | 147.01 | 4 | 180
86 | M | 38RM8_04079 | Svorka řadová zemnící 2,5 zeleno-žlutá | ks | 3 | 62.6807 | 188.04 |  |  |  | základní |  | 0 | 0 | 0 | 0 | 0 | 8 | M | 2 | ROZPOCET | 188.04 | 0 | 0 | 0 | 0 | 1 | 188.04 | 4 | 184
87 | M | 38RM8_04080 | Svorka řadová průchozí 1,5 | ks | 155 | 16.3339 | 2531.76 |  |  |  | základní |  | 0 | 0 | 0 | 0 | 0 | 8 | M | 2 | ROZPOCET | 2531.76 | 0 | 0 | 0 | 0 | 1 | 2531.76 | 4 | 186
88 | M | 38RM8_04081 | Svorka řadová průchozí 1,5 modrá | ks | 13 | 16.3339 | 212.34 |  |  |  | základní |  | 0 | 0 | 0 | 0 | 0 | 8 | M | 2 | ROZPOCET | 212.34 | 0 | 0 | 0 | 0 | 1 | 212.34 | 4 | 188
89 | M | 38RM8_04082 | Svorka řadová zemnící 1,5 zeleno-žlutá | ks | 25 | 62.6807 | 1567.02 |  |  |  | základní |  | 0 | 0 | 0 | 0 | 0 | 8 | M | 2 | ROZPOCET | 1567.02 | 0 | 0 | 0 | 0 | 1 | 1567.02 | 4 | 190
90 | M | 38RM8_04083 | Propojovací vodiče a drobný elektroinstalační materiál | kpl | 1 | 63103.92 | 63103.92 |  |  |  | základní |  | 0 | 0 | 0 | 0 | 0 | 8 | M | 2 | ROZPOCET | 63103.92 | 0 | 0 | 0 | 0 | 1 | 63103.92 | 4 | 192
| D | D12 | Přepojovací skříně MX |  |  |  | 12718.9 | [5 empty] | 0 |  | 0 |  | 0 | 1 | D | 1 | ROZPOCET | [6 empty] | 12718.9
91 | M | 38RM8_12001 | Přepojovací skříň | ks | 11 | 1156.2639 | 12718.9 |  |  |  | základní |  | 0 | 0 | 0 | 0 | 0 | 8 | M | 2 | ROZPOCET | 12718.9 | 0 | 0 | 0 | 0 | 1 | 12718.9 | 4 | 194
| D | D13 | Snímače a senzory |  |  |  | 181410.93 | [5 empty] | 0 |  | 0 |  | 0 | 1 | D | 1 | ROZPOCET | [6 empty] | 181410.93
| D | S04 | Indukční průtokoměr |  |  |  | 39845.41 | [5 empty] | 0 |  | 0 |  | 0 | 1 | D | 2 | ROZPOCET | [6 empty] | 39845.41
92 | M | 38RM8_13001 | Magneticko-indukční průtokoměr DN80, oddělené provedení čidla a jednotky, kabel 8m, 4-20mA, IP67 | ks | 1 | 39845.4119 | 39845.41 |  |  |  | základní |  | 0 | 0 | 0 | 0 | 0 | 8 | M | 3 | ROZPOCET | 39845.41 | 0 | 0 | 0 | 0 | 1 | 39845.41 | 4 | 198
| D | S06 | Měření teploty |  |  |  | 44325.04 | [5 empty] | 0 |  | 0 |  | 0 | 1 | D | 2 | ROZPOCET | [6 empty] | 44325.04
93 | M | 38RM8_13002 | Teploměr prostorový PTP10 0-50°C / 4-20mA | ks | 5 | 2919.5183 | 14597.59 |  |  |  | základní |  | 0 | 0 | 0 | 0 | 0 | 8 | M | 3 | ROZPOCET | 14597.59 | 0 | 0 | 0 | 0 | 1 | 14597.59 | 4 | 200
94 | M | 38RM8_13003 | Teploměr PTP40 8x300 Pt100/B 2w -30..200°C/4..20mA | ks | 3 | 2929.6668 | 8789 |  |  |  | základní |  | 0 | 0 | 0 | 0 | 0 | 8 | M | 3 | ROZPOCET | 8789 | 0 | 0 | 0 | 0 | 1 | 8789 | 4 | -1515415263
95 | M | 38RM8_13004 | Odporový teploměr - provedení do jímky -50 - 200°C, vhodný do výbušného prostředí | ks | 1 | 11503.9793 | 11503.98 |  |  |  | základní |  | 0 | 0 | 0 | 0 | 0 | 8 | M | 3 | ROZPOCET | 11503.98 | 0 | 0 | 0 | 0 | 1 | 11503.98 | 4 | 144947006
96 | M | 38RM8_13005 | Jiskrově bezpečný oddělovač | ks | 1 | 9434.4689 | 9434.47 |  |  |  | základní |  | 0 | 0 | 0 | 0 | 0 | 8 | M | 3 | ROZPOCET | 9434.47 | 0 | 0 | 0 | 0 | 1 | 9434.47 | 4 | -664457107
| D | S08 | Radarové měření hladiny ve vyhnívací nádrži |  |  |  | 97240.48 | [5 empty] | 0 |  | 0 |  | 0 | 1 | D | 2 | ROZPOCET | [6 empty] | 97240.48
97 | M | 38RM8_13006 | Bezkontaktní radar pro měření hladiny, bezúdržbový, display čtyřřádkový,4-20mA, -40 až 130°C, vhodný do výbušného prostředí, kabel 10m | ks | 2 | 43903.0036 | 87806.01 |  |  |  | základní |  | 0 | 0 | 0 | 0 | 0 | 8 | M | 3 | ROZPOCET | 87806.01 | 0 | 0 | 0 | 0 | 1 | 87806.01 | 4 | 23890514
98 | M | 38RM8_13007 | Jiskrově bezpečný oddělovač | ks | 1 | 9434.4689 | 9434.47 |  |  |  | základní |  | 0 | 0 | 0 | 0 | 0 | 8 | M | 3 | ROZPOCET | 9434.47 | 0 | 0 | 0 | 0 | 1 | 9434.47 | 4 | 182149424
| D | D14 | Kabely |  |  |  | 8561.36 | [5 empty] | 0 |  | 0 |  | 0 | 1 | D | 1 | ROZPOCET | [6 empty] | 8561.36
99 | M | 38RM8_14001 | Ostatní drobný a spojovací materiál | kpl | 1 | 8561.355 | 8561.36 |  |  |  | základní |  | 0 | 0 | 0 | 0 | 0 | 8 | M | 2 | ROZPOCET | 8561.36 | 0 | 0 | 0 | 0 | 1 | 8561.36 | 4 | 296
| D | D15 | Kabelové trasy |  |  |  | 103622.23 | [5 empty] | 0 |  | 0 |  | 0 | 1 | D | 1 | ROZPOCET | [6 empty] | 103622.23
100 | M | 38RM8_15001 | Žlab drátěný 50/ 50 2m žárový zinek | m | 80 | 149.1022 | 11928.18 |  |  |  | základní |  | 0 | 0 | 0 | 0 | 0 | 8 | M | 2 | ROZPOCET | 11928.18 | 0 | 0 | 0 | 0 | 1 | 11928.18 | 4 | 298
101 | M | 38RM8_15002 | Žlab drátěný 200/ 50 2m žárový zinek | m | 50 | 268.3841 | 13419.2 |  |  |  | základní |  | 0 | 0 | 0 | 0 | 0 | 8 | M | 2 | ROZPOCET | 13419.2 | 0 | 0 | 0 | 0 | 1 | 13419.2 | 4 | 302
102 | M | 38RM8_15003 | Nosník žlabu 50 žárový zinek | ks | 160 | 136.5969 | 21855.5 |  |  |  | základní |  | 0 | 0 | 0 | 0 | 0 | 8 | M | 2 | ROZPOCET | 21855.5 | 0 | 0 | 0 | 0 | 1 | 21855.5 | 4 | 308
103 | M | 38RM8_15004 | Nosník žlabu 200 žárový zinek | ks | 100 | 148.5251 | 14852.51 |  |  |  | základní |  | 0 | 0 | 0 | 0 | 0 | 8 | M | 2 | ROZPOCET | 14852.51 | 0 | 0 | 0 | 0 | 1 | 14852.51 | 4 | 312
104 | M | 38RM8_15005 | Spojka žlabu žárový zinek | ks | 260 | 24.0487 | 6252.68 |  |  |  | základní |  | 0 | 0 | 0 | 0 | 0 | 8 | M | 2 | ROZPOCET | 6252.68 | 0 | 0 | 0 | 0 | 1 | 6252.68 | 4 | 318
105 | M | 38RM8_15006 | Spojka uzemňovací žárový zinek | ks | 260 | 86.0945 | 22384.58 |  |  |  | základní |  | 0 | 0 | 0 | 0 | 0 | 8 | M | 2 | ROZPOCET | 22384.58 | 0 | 0 | 0 | 0 | 1 | 22384.58 | 4 | 320
106 | M | 38RM8_15007 | Příchytka M25 Quick | ks | 100 | 5.5697 | 556.97 |  |  |  | základní |  | 0 | 0 | 0 | 0 | 0 | 8 | M | 2 | ROZPOCET | 556.97 | 0 | 0 | 0 | 0 | 1 | 556.97 | 4 | 330
107 | M | 38RM8_15008 | Spojka trubky 25mm světle šedá | ks | 50 | 9.8504 | 492.52 |  |  |  | základní |  | 0 | 0 | 0 | 0 | 0 | 8 | M | 2 | ROZPOCET | 492.52 | 0 | 0 | 0 | 0 | 1 | 492.52 | 4 | 336
108 | M | 38RM8_15009 | Trubka ohebná 750N UV 25 černá | m | 100 | 18.277 | 1827.71 |  |  |  | základní |  | 0 | 0 | 0 | 0 | 0 | 8 | M | 2 | ROZPOCET | 1827.71 | 0 | 0 | 0 | 0 | 1 | 1827.71 | 4 | 342
109 | M | 38RM8_15010 | Ostatní drobný a spojovací materiál | kpl | 1 | 10052.3775 | 10052.38 |  |  |  | základní |  | 0 | 0 | 0 | 0 | 0 | 8 | M | 2 | ROZPOCET | 10052.38 | 0 | 0 | 0 | 0 | 1 | 10052.38 | 4 | 368
| D | D18 | Montážní práce |  |  |  | 235764.13 | [5 empty] | 0 |  | 0 |  | 0 | 1 | D | 1 | ROZPOCET | [6 empty] | 235764.13
110 | K | 38RM8_18001 | Výroba rozvaděče 38RM8 | h | 80 | 460 | 36800 |  |  |  | základní |  | 0 | 0 | 0 | 0 | 0 | 4 | K | 2 | ROZPOCET | 36800 | 0 | 0 | 0 | 0 | 1 | 36800 | 4 | 1204462300
111 | K | 38RM8_18002 | Montáž rozvaděče 38RM8 na místě | h | 5 | 460 | 2300 |  |  |  | základní |  | 0 | 0 | 0 | 0 | 0 | 4 | K | 2 | ROZPOCET | 2300 | 0 | 0 | 0 | 0 | 1 | 2300 | 4 | 334875856
112 | K | 38RM8_18003 | Výroba a montáž přepojovacích skříní MX | h | 11 | 460 | 5060 |  |  |  | základní |  | 0 | 0 | 0 | 0 | 0 | 4 | K | 2 | ROZPOCET | 5060 | 0 | 0 | 0 | 0 | 1 | 5060 | 4 | -221198498
113 | K | 38RM8_18004 | Montáž a zapojení snímačů a senzorů | h | 28 | 460 | 12880 |  |  |  | základní |  | 0 | 0 | 0 | 0 | 0 | 4 | K | 2 | ROZPOCET | 12880 | 0 | 0 | 0 | 0 | 1 | 12880 | 4 | 1578020912
114 | K | 38RM8_18005 | Montáž kabelů | h | 70 | 460 | 32200 |  |  |  | základní |  | 0 | 0 | 0 | 0 | 0 | 4 | K | 2 | ROZPOCET | 32200 | 0 | 0 | 0 | 0 | 1 | 32200 | 4 | -2079236862
115 | K | 38RM8_18006 | Montáž kabelových tras | h | 54 | 460 | 24840 |  |  |  | základní |  | 0 | 0 | 0 | 0 | 0 | 4 | K | 2 | ROZPOCET | 24840 | 0 | 0 | 0 | 0 | 1 | 24840 | 4 | 2084331348
116 | K | 38RM8_18007 | Projektové práce | h | 40 | 675 | 27000 |  |  |  | základní |  | 0 | 0 | 0 | 0 | 0 | 4 | K | 2 | ROZPOCET | 27000 | 0 | 0 | 0 | 0 | 1 | 27000 | 4 | 1135860817
117 | K | 38RM8_18008 | Práce revizního technika | kpl | 1 | 15500 | 15500 |  |  |  | základní |  | 0 | 0 | 0 | 0 | 0 | 4 | K | 2 | ROZPOCET | 15500 | 0 | 0 | 0 | 0 | 1 | 15500 | 4 | 1556122401
118 | K | 38RM8_18009 | Stanovisko TIČR | kpl | 1 | 23808.2625 | 23808.26 |  |  |  | základní |  | 0 | 0 | 0 | 0 | 0 | 4 | K | 2 | ROZPOCET | 23808.26 | 0 | 0 | 0 | 0 | 1 | 23808.26 | 4 | -1722819638
119 | K | 38RM8_18010 | Demontáže a zajištění provizorního provozu | kpl | 1 | 27775.8734 | 27775.87 |  |  |  | základní |  | 0 | 0 | 0 | 0 | 0 | 4 | K | 2 | ROZPOCET | 27775.87 | 0 | 0 | 0 | 0 | 1 | 27775.87 | 4 | 884664894
120 | K | 38RM8_18011 | Komplexní zkoušky a zaškolení obsluhy | h | 40 | 460 | 18400 |  |  |  | základní |  | 0 | 0 | 0 | 0 | 0 | 4 | K | 2 | ROZPOCET | 18400 | 0 | 0 | 0 | 0 | 1 | 18400 | 4 | 782563038
121 | K | 38RM8_18012 | Zajištění | h | 20 | 460 | 9200 |  |  |  | základní |  | 0 | 0 | 0 | 0 | 0 | 4 | K | 2 | ROZPOCET | 9200 | 0 | 0 | 0 | 0 | 1 | 9200 | 4 | 282049214

## R09 - Plynojem
[9 empty] | >> skryté sloupce << | [9 empty] | {5ceff864-b43c-4f8b-be9b-ca15cf334000}
2
| KRYCÍ LIST SOUPISU PRACÍ | [8 empty] | v --- níže se nacházejí doplnkové a pomocné údaje k sestavám --- v | [8 empty] | False
Stavba:
ČOV Vrchlabí
Objekt:
R09 - Plynojem
| KSO: |  |  |  |  | CC-CZ:
| Místo: |  |  |  |  | Datum: | 2024-09-04
| Zadavatel: |  |  |  |  | IČ:
DIČ:
| Uchazeč: |  |  |  |  | IČ: | 259 69 692
|  | VODA CZ s.r.o. |  |  |  | DIČ: | CZ25969692
| Projektant: |  |  |  |  | IČ:
DIČ:
| Zpracovatel: |  |  |  |  | IČ: | 28820444
|  | PP POHONY |  |  |  | DIČ: | CZ28820444
Poznámka:
| Cena bez DPH | [5 empty] | 571129.2
|  |  | Základ daně |  |  | Sazba daně | Výše daně
| DPH | základní | 571129.2 |  |  | 21% | 119937.13
|  | snížená | 0 |  |  | 12% | 0
|  | zákl. přenesená | 0 |  |  | 21% | 0
|  | sníž. přenesená | 0 |  |  | 12% | 0
|  | nulová | 0 |  |  | 0% | 0
| Cena s DPH |  |  | v | CZK |  | 691066.33
REKAPITULACE ČLENĚNÍ SOUPISU PRACÍ
Stavba:
ČOV Vrchlabí
Objekt:
R09 - Plynojem
Místo: | [5 empty] | Datum: | 2024-09-04
Zadavatel: | [5 empty] | Projektant:
Uchazeč: |  |  | VODA CZ s.r.o. |  |  | Zpracovatel: | PP POHONY
Kód dílu - Popis | [6 empty] | Cena celkem [CZK]
Náklady stavby celkem | [6 empty] | 571129.2 | [12 empty] | -1
| HSV - HSV | [5 empty] | 571129.2
| D03 - Rozvaděč R9 | [5 empty] | 61326.59
| D04 - Vyzbrojení rozvaděče R9 | [5 empty] | 253287.2
| D07 - Řídící systém pro R9 | [5 empty] | 21559.23
| D12 - Přepojovací skříně MX | [5 empty] | 2312.53
| D13 - Snímače a senzory | [5 empty] | 2919.52
| S06 - Měření teploty | [5 empty] | 2919.52
| D18 - Montážní práce | [5 empty] | 229724.13
SOUPIS PRACÍ
Stavba:
ČOV Vrchlabí
Objekt:
R09 - Plynojem
Místo: | [5 empty] | Datum: | 2024-09-04
Zadavatel: | [5 empty] | Projektant:
Uchazeč: |  |  | VODA CZ s.r.o. |  |  | Zpracovatel: | PP POHONY
PČ | Typ | Kód | Popis | MJ | Množství | J.cena [CZK] | Cena celkem [CZK] | Cenová soustava |  |  | DPH | J. Nh [h] | Nh celkem [h] | J. hmotnost [t] | Hmotnost celkem [t] | J. suť [t] | Suť Celkem [t]
Náklady soupisu celkem | [6 empty] | 571129.2 | [5 empty] | 0 |  | 0 |  | 0 |  | D | -1 | [7 empty] | 571129.2
| D | HSV | HSV |  |  |  | 571129.2 | [5 empty] | 0 |  | 0 |  | 0 | 1 | D | 0 | ROZPOCET | [6 empty] | 571129.2
| D | D03 | Rozvaděč R9 |  |  |  | 61326.59 | [5 empty] | 0 |  | 0 |  | 0 | 1 | D | 1 | ROZPOCET | [6 empty] | 61326.59
1 | M | R09_03001 | Skříň ocelplechová samostatně stojící 2000x1000x 400 s montážním panelem | ks | 2 | 17976.2775 | 35952.56 |  |  |  | základní |  | 0 | 0 | 0 | 0 | 0 | 8 | M | 2 | ROZPOCET | 35952.56 | 0 | 0 | 0 | 0 | 1 | 35952.56 | 4 | 2
2 | M | R09_03002 | Boční zákryty, 2000x400 (balení 2ks) | bal | 2 | 3100.5123 | 6201.02 |  |  |  | základní |  | 0 | 0 | 0 | 0 | 0 | 8 | M | 2 | ROZPOCET | 6201.02 | 0 | 0 | 0 | 0 | 1 | 6201.02 | 4 | 4
3 | M | R09_03003 | Podstavec přední/zadní, 100x1000 (balení 2ks) | bal | 2 | 1123.5576 | 2247.12 |  |  |  | základní |  | 0 | 0 | 0 | 0 | 0 | 8 | M | 2 | ROZPOCET | 2247.12 | 0 | 0 | 0 | 0 | 1 | 2247.12 | 4 | 6
4 | M | R09_03004 | Boční díly podstavce, 100x400 (balení 2ks) | bal | 2 | 525.7057 | 1051.41 |  |  |  | základní |  | 0 | 0 | 0 | 0 | 0 | 8 | M | 2 | ROZPOCET | 1051.41 | 0 | 0 | 0 | 0 | 1 | 1051.41 | 4 | 8
5 | M | R09_03005 | Lišta přístrojová DIN 35x 7,5 perforovaná, otvor 5,2mm (2m) | m | 48 | 70.9919 | 3407.61 |  |  |  | základní |  | 0 | 0 | 0 | 0 | 0 | 8 | M | 2 | ROZPOCET | 3407.61 | 0 | 0 | 0 | 0 | 1 | 3407.61 | 4 | 10
6 | M | R09_03006 | Kanál rozvaděčový 40x 60 s úzkou perf. světle šedá | m | 60 | 125.0535 | 7503.21 |  |  |  | základní |  | 0 | 0 | 0 | 0 | 0 | 8 | M | 2 | ROZPOCET | 7503.21 | 0 | 0 | 0 | 0 | 1 | 7503.21 | 4 | 12
7 | M | R09_03007 | Kanál rozvaděčový 60x 80 s úzkou perf. světle šedá | m | 24 | 206.8192 | 4963.66 |  |  |  | základní |  | 0 | 0 | 0 | 0 | 0 | 8 | M | 2 | ROZPOCET | 4963.66 | 0 | 0 | 0 | 0 | 1 | 4963.66 | 4 | 14
| D | D04 | Vyzbrojení rozvaděče R9 |  |  |  | 253287.2 | [5 empty] | 0 |  | 0 |  | 0 | 1 | D | 1 | ROZPOCET | [6 empty] | 253287.2
8 | M | R09_04001 | Jistič kompaktní 3p 40A 25kA/415V | ks | 1 | 5147.0097 | 5147.01 |  |  |  | základní |  | 0 | 0 | 0 | 0 | 0 | 8 | M | 2 | ROZPOCET | 5147.01 | 0 | 0 | 0 | 0 | 1 | 5147.01 | 4 | -1301147564
9 | M | R09_04002 | Svorka pro připojení pomocného vodiče pro rámovou svorku | ks | 1 | 190.5623 | 190.56 |  |  |  | základní |  | 0 | 0 | 0 | 0 | 0 | 8 | M | 2 | ROZPOCET | 190.56 | 0 | 0 | 0 | 0 | 1 | 190.56 | 4 | -1544397122
10 | M | R09_04003 | Otočná rukojeť | ks | 1 | 2166.9463 | 2166.95 |  |  |  | základní |  | 0 | 0 | 0 | 0 | 0 | 8 | M | 2 | ROZPOCET | 2166.95 | 0 | 0 | 0 | 0 | 1 | 2166.95 | 4 | 1129312399
11 | M | R09_04004 | Univerzální spoušť 24 V DC | ks | 1 | 4004.2612 | 4004.26 |  |  |  | základní |  | 0 | 0 | 0 | 0 | 0 | 8 | M | 2 | ROZPOCET | 4004.26 | 0 | 0 | 0 | 0 | 1 | 4004.26 | 4 | -387699458
12 | M | R09_04005 | Pomocný spínač přepínací kontakty typ HQ (7mm) | ks | 1 | 572.3602 | 572.36 |  |  |  | základní |  | 0 | 0 | 0 | 0 | 0 | 8 | M | 2 | ROZPOCET | 572.36 | 0 | 0 | 0 | 0 | 1 | 572.36 | 4 | -321090600
13 | M | R09_04006 | Spínač pro signalizaci rozpojení přepínací kontakty typ HQ (7mm) | ks | 1 | 562.7407 | 562.74 |  |  |  | základní |  | 0 | 0 | 0 | 0 | 0 | 8 | M | 2 | ROZPOCET | 562.74 | 0 | 0 | 0 | 0 | 1 | 562.74 | 4 | 704350051
14 | M | R09_04007 | Čtyřpólový výkonný kombinovaný svodič bleskových proudů 25kA T1+T2 230V AC | ks | 1 | 11554.1835 | 11554.18 |  |  |  | základní |  | 0 | 0 | 0 | 0 | 0 | 8 | M | 2 | ROZPOCET | 11554.18 | 0 | 0 | 0 | 0 | 1 | 11554.18 | 4 | 16
15 | M | R09_04008 | Pojistkový odpínač 3P 32A 10x38 | ks | 1 | 153.912 | 153.91 |  |  |  | základní |  | 0 | 0 | 0 | 0 | 0 | 8 | M | 2 | ROZPOCET | 153.91 | 0 | 0 | 0 | 0 | 1 | 153.91 | 4 | 24
16 | M | R09_04009 | Pojistka válcová 2A gG | ks | 3 | 31.2634 | 93.79 |  |  |  | základní |  | 0 | 0 | 0 | 0 | 0 | 8 | M | 2 | ROZPOCET | 93.79 | 0 | 0 | 0 | 0 | 1 | 93.79 | 4 | 26
17 | M | R09_04010 | Jistič 1P C 2A 10kA | ks | 2 | 432.8775 | 865.76 |  |  |  | základní |  | 0 | 0 | 0 | 0 | 0 | 8 | M | 2 | ROZPOCET | 865.76 | 0 | 0 | 0 | 0 | 1 | 865.76 | 4 | 517614939
18 | M | R09_04011 | Jistič 1P C 6A 10kA | ks | 2 | 271.7509 | 543.5 |  |  |  | základní |  | 0 | 0 | 0 | 0 | 0 | 8 | M | 2 | ROZPOCET | 543.5 | 0 | 0 | 0 | 0 | 1 | 543.5 | 4 | 442064534
19 | M | R09_04012 | Jistič 1P C 10A 10kA | ks | 1 | 252.0309 | 252.03 |  |  |  | základní |  | 0 | 0 | 0 | 0 | 0 | 8 | M | 2 | ROZPOCET | 252.03 | 0 | 0 | 0 | 0 | 1 | 252.03 | 4 | -2036774836
20 | M | R09_04013 | Jistič 1P+N C 10A 10kA | ks | 1 | 452.1165 | 452.12 |  |  |  | základní |  | 0 | 0 | 0 | 0 | 0 | 8 | M | 2 | ROZPOCET | 452.12 | 0 | 0 | 0 | 0 | 1 | 452.12 | 4 | -790207233
21 | M | R09_04014 | Jistič 3P C 25A 10kA | ks | 1 | 984.3827 | 984.38 |  |  |  | základní |  | 0 | 0 | 0 | 0 | 0 | 8 | M | 2 | ROZPOCET | 984.38 | 0 | 0 | 0 | 0 | 1 | 984.38 | 4 | -1291914693
22 | M | R09_04015 | Motorový jistič 3P 0,7 - 1A 400V | ks | 1 | 950.0218 | 950.02 |  |  |  | základní |  | 0 | 0 | 0 | 0 | 0 | 8 | M | 2 | ROZPOCET | 950.02 | 0 | 0 | 0 | 0 | 1 | 950.02 | 4 | -1890380773
23 | M | R09_04016 | Motorový jistič 3P 2,8 - 4A 400V | ks | 1 | 1011.856 | 1011.86 |  |  |  | základní |  | 0 | 0 | 0 | 0 | 0 | 8 | M | 2 | ROZPOCET | 1011.86 | 0 | 0 | 0 | 0 | 1 | 1011.86 | 4 | -1763481951
24 | M | R09_04017 | Kontakt pomocný 1/1 | ks | 2 | 467.0267 | 934.05 |  |  |  | základní |  | 0 | 0 | 0 | 0 | 0 | 8 | M | 2 | ROZPOCET | 934.05 | 0 | 0 | 0 | 0 | 1 | 934.05 | 4 | 1842967228
25 | M | R09_04018 | Pomocný stykač 3A 2NO + 2NC, AC 230 V, 50/60 Hz | ks | 3 | 520.4727 | 1561.42 |  |  |  | základní |  | 0 | 0 | 0 | 0 | 0 | 8 | M | 2 | ROZPOCET | 1561.42 | 0 | 0 | 0 | 0 | 1 | 1561.42 | 4 | -310927525
26 | M | R09_04019 | Blok pomocných kontaktů čelní 1/1 | ks | 3 | 499.3963 | 1498.19 |  |  |  | základní |  | 0 | 0 | 0 | 0 | 0 | 8 | M | 2 | ROZPOCET | 1498.19 | 0 | 0 | 0 | 0 | 1 | 1498.19 | 4 | 568355026
27 | M | R09_04020 | Signalizační houkačka s optickou signalizací - oranžová | ks | 1 | 1563.6112 | 1563.61 |  |  |  | základní |  | 0 | 0 | 0 | 0 | 0 | 8 | M | 2 | ROZPOCET | 1563.61 | 0 | 0 | 0 | 0 | 1 | 1563.61 | 4 | 118
28 | M | R09_04021 | Optická signalizace červená | ks | 1 | 620.6501 | 620.65 |  |  |  | základní |  | 0 | 0 | 0 | 0 | 0 | 8 | M | 2 | ROZPOCET | 620.65 | 0 | 0 | 0 | 0 | 1 | 620.65 | 4 | 120
29 | M | R09_04022 | Termistorové relé, 1 přepínací kontakt, 5A, 250 VAC | ks | 2 | 1683.4125 | 3366.83 |  |  |  | základní |  | 0 | 0 | 0 | 0 | 0 | 8 | M | 2 | ROZPOCET | 3366.83 | 0 | 0 | 0 | 0 | 1 | 3366.83 | 4 | 122
30 | M | R09_04023 | Ochrana proti vniknutí vody | ks | 2 | 1950.8346 | 3901.67 |  |  |  | základní |  | 0 | 0 | 0 | 0 | 0 | 8 | M | 2 | ROZPOCET | 3901.67 | 0 | 0 | 0 | 0 | 1 | 3901.67 | 4 | 124
31 | M | R09_04024 | Relé monitorovací 3-fázové sítě 183-528V AC | ks | 1 | 1795.1526 | 1795.15 |  |  |  | základní |  | 0 | 0 | 0 | 0 | 0 | 8 | M | 2 | ROZPOCET | 1795.15 | 0 | 0 | 0 | 0 | 1 | 1795.15 | 4 | 126
32 | M | R09_04025 | Svodič přepětí - vazební impedance | ks | 2 | 575.2461 | 1150.49 |  |  |  | základní |  | 0 | 0 | 0 | 0 | 0 | 8 | M | 2 | ROZPOCET | 1150.49 | 0 | 0 | 0 | 0 | 1 | 1150.49 | 4 | 128
33 | M | R09_04026 | Přepěťová ochrana s integrovaným odrušovacím vf filtrem, T3, 230V AC | ks | 1 | 2873.8641 | 2873.86 |  |  |  | základní |  | 0 | 0 | 0 | 0 | 0 | 8 | M | 2 | ROZPOCET | 2873.86 | 0 | 0 | 0 | 0 | 1 | 2873.86 | 4 | 130
34 | M | R09_04027 | LED svítidlo do rozvaděče s infračerveným čidlem, 4W/230 VAC | ks | 2 | 961.95 | 1923.9 |  |  |  | základní |  | 0 | 0 | 0 | 0 | 0 | 8 | M | 2 | ROZPOCET | 1923.9 | 0 | 0 | 0 | 0 | 1 | 1923.9 | 4 | 132
35 | M | R09_04028 | Zásuvka soklová s ochraným kolíkem 3 svorky | ks | 1 | 240.4875 | 240.49 |  |  |  | základní |  | 0 | 0 | 0 | 0 | 0 | 8 | M | 2 | ROZPOCET | 240.49 | 0 | 0 | 0 | 0 | 1 | 240.49 | 4 | 134
36 | M | R09_04029 | Svorka řadová pojistková LED | ks | 4 | 115.2224 | 460.89 |  |  |  | základní |  | 0 | 0 | 0 | 0 | 0 | 8 | M | 2 | ROZPOCET | 460.89 | 0 | 0 | 0 | 0 | 1 | 460.89 | 4 | 136
37 | M | R09_04030 | Pojistka trubičková skleněná F 1,0A 250V 5x20mm | ks | 4 | 2.4915 | 9.97 |  |  |  | základní |  | 0 | 0 | 0 | 0 | 0 | 8 | M | 2 | ROZPOCET | 9.97 | 0 | 0 | 0 | 0 | 1 | 9.97 | 4 | 138
38 | M | R09_04031 | Termostat 0° - 60°C pro ventilátor 1xNO | ks | 1 | 600.8821 | 600.88 |  |  |  | základní |  | 0 | 0 | 0 | 0 | 0 | 8 | M | 2 | ROZPOCET | 600.88 | 0 | 0 | 0 | 0 | 1 | 600.88 | 4 | 140
39 | M | R09_04032 | Ventilátor rozváděčový 300m3/h 230V IP54 / 268x248 (223x223) | ks | 2 | 3843.8079 | 7687.62 |  |  |  | základní |  | 0 | 0 | 0 | 0 | 0 | 8 | M | 2 | ROZPOCET | 7687.62 | 0 | 0 | 0 | 0 | 1 | 7687.62 | 4 | 142
40 | M | R09_04033 | Mřížka větrací 268x248 IP54 otvor 223x223 | ks | 2 | 907.1188 | 1814.24 |  |  |  | základní |  | 0 | 0 | 0 | 0 | 0 | 8 | M | 2 | ROZPOCET | 1814.24 | 0 | 0 | 0 | 0 | 1 | 1814.24 | 4 | 144
41 | M | R09_04034 | Záložní zdroj - klasická UPS, záložní doba při 50% zátěži 8 min, skutečný a zdánlivý výkon 900 W / 1500 VA, line interactive, 6×IEC 320 C13, ochrana telefonní sítě RJ-11 a USB | ks | 1 | 5577.3861 | 5577.39 |  |  |  | základní |  | 0 | 0 | 0 | 0 | 0 | 8 | M | 2 | ROZPOCET | 5577.39 | 0 | 0 | 0 | 0 | 1 | 5577.39 | 4 | 146
42 | M | R09_04035 | Zdroj napájecí spínaný 24V 3,0A 72W | ks | 1 | 1522.7668 | 1522.77 |  |  |  | základní |  | 0 | 0 | 0 | 0 | 0 | 8 | M | 2 | ROZPOCET | 1522.77 | 0 | 0 | 0 | 0 | 1 | 1522.77 | 4 | 148
43 | M | R09_04036 | Jednofázový oddělovací transformátor s převodem napětí 400 V / 230 V o výkonu 500 VA, 50 / 60 Hz, s krytím IP00, svorky IP20, třídou izolace B | ks | 1 | 1925.4006 | 1925.4 |  |  |  | základní |  | 0 | 0 | 0 | 0 | 0 | 8 | M | 2 | ROZPOCET | 1925.4 | 0 | 0 | 0 | 0 | 1 | 1925.4 | 4 | 150
44 | M | R09_04037 | Relé 24VDC 2CO komplet | ks | 17 | 237.9287 | 4044.79 |  |  |  | základní |  | 0 | 0 | 0 | 0 | 0 | 8 | M | 2 | ROZPOCET | 4044.79 | 0 | 0 | 0 | 0 | 1 | 4044.79 | 4 | 152
45 | M | R09_04038 | Relé 230VAC 4CO komplet | ks | 7 | 335.7206 | 2350.04 |  |  |  | základní |  | 0 | 0 | 0 | 0 | 0 | 8 | M | 2 | ROZPOCET | 2350.04 | 0 | 0 | 0 | 0 | 1 | 2350.04 | 4 | 156
46 | M | R09_04039 | Hodiny spínací denní analogové | ks | 6 | 823.5735 | 4941.44 |  |  |  | základní |  | 0 | 0 | 0 | 0 | 0 | 8 | M | 2 | ROZPOCET | 4941.44 | 0 | 0 | 0 | 0 | 1 | 4941.44 | 4 | 158
47 | M | R09_04040 | Hlavice hřibová rudá 35mm odblokování pootočením | ks | 2 | 226.443 | 452.89 |  |  |  | základní |  | 0 | 0 | 0 | 0 | 0 | 8 | M | 2 | ROZPOCET | 452.89 | 0 | 0 | 0 | 0 | 1 | 452.89 | 4 | 160
48 | M | R09_04041 | Skříň pro hlavice plastová šedý kryt 1 otvor IP67 | ks | 2 | 212.5909 | 425.18 |  |  |  | základní |  | 0 | 0 | 0 | 0 | 0 | 8 | M | 2 | ROZPOCET | 425.18 | 0 | 0 | 0 | 0 | 1 | 425.18 | 4 | 162
49 | M | R09_04042 | Hlavice signální bílá | ks | 6 | 82.4006 | 494.4 |  |  |  | základní |  | 0 | 0 | 0 | 0 | 0 | 8 | M | 2 | ROZPOCET | 494.4 | 0 | 0 | 0 | 0 | 1 | 494.4 | 4 | 164
50 | M | R09_04043 | Hlavice signální zelená | ks | 1 | 82.4006 | 82.4 |  |  |  | základní |  | 0 | 0 | 0 | 0 | 0 | 8 | M | 2 | ROZPOCET | 82.4 | 0 | 0 | 0 | 0 | 1 | 82.4 | 4 | 166
51 | M | R09_04044 | Hlavice signální žlutá | ks | 6 | 82.4006 | 494.4 |  |  |  | základní |  | 0 | 0 | 0 | 0 | 0 | 8 | M | 2 | ROZPOCET | 494.4 | 0 | 0 | 0 | 0 | 1 | 494.4 | 4 | 168
52 | M | R09_04045 | Hlavice otočná prosvětlená LED bílá 3pozice pevné | ks | 8 | 284.3524 | 2274.82 |  |  |  | základní |  | 0 | 0 | 0 | 0 | 0 | 8 | M | 2 | ROZPOCET | 2274.82 | 0 | 0 | 0 | 0 | 1 | 2274.82 | 4 | 170
53 | M | R09_04046 | Spojovací díl pro hlavice | ks | 15 | 34.2454 | 513.68 |  |  |  | základní |  | 0 | 0 | 0 | 0 | 0 | 8 | M | 2 | ROZPOCET | 513.68 | 0 | 0 | 0 | 0 | 1 | 513.68 | 4 | 172
54 | M | R09_04047 | Jednotka spínací 1/0 zadní upevnění | ks | 6 | 86.6717 | 520.03 |  |  |  | základní |  | 0 | 0 | 0 | 0 | 0 | 8 | M | 2 | ROZPOCET | 520.03 | 0 | 0 | 0 | 0 | 1 | 520.03 | 4 | 174
55 | M | R09_04048 | Objímka LED 12-30VAC/DC bílá zadní upevnění | ks | 6 | 149.1022 | 894.61 |  |  |  | základní |  | 0 | 0 | 0 | 0 | 0 | 8 | M | 2 | ROZPOCET | 894.61 | 0 | 0 | 0 | 0 | 1 | 894.61 | 4 | 176
56 | M | R09_04049 | Objímka LED 85-264VAC bílá | ks | 6 | 211.9176 | 1271.51 |  |  |  | základní |  | 0 | 0 | 0 | 0 | 0 | 8 | M | 2 | ROZPOCET | 1271.51 | 0 | 0 | 0 | 0 | 1 | 1271.51 | 4 | 178
57 | M | R09_04050 | Objímka LED 85-264VAC zelená | ks | 1 | 206.3383 | 206.34 |  |  |  | základní |  | 0 | 0 | 0 | 0 | 0 | 8 | M | 2 | ROZPOCET | 206.34 | 0 | 0 | 0 | 0 | 1 | 206.34 | 4 | 180
58 | M | R09_04051 | Nosič štítků 18x27mm bez štítku | ks | 10 | 15.6798 | 156.8 |  |  |  | základní |  | 0 | 0 | 0 | 0 | 0 | 8 | M | 2 | ROZPOCET | 156.8 | 0 | 0 | 0 | 0 | 1 | 156.8 | 4 | 182
59 | M | R09_04052 | Štítek 18x27mm prázdný hliníková vrstva | ks | 10 | 14.8525 | 148.53 |  |  |  | základní |  | 0 | 0 | 0 | 0 | 0 | 8 | M | 2 | ROZPOCET | 148.53 | 0 | 0 | 0 | 0 | 1 | 148.53 | 4 | 184
60 | M | R09_04053 | Skříň pro hlavice plastová šedý kryt 2 otvory IP67 | ks | 2 | 261.9486 | 523.9 |  |  |  | základní |  | 0 | 0 | 0 | 0 | 0 | 8 | M | 2 | ROZPOCET | 523.9 | 0 | 0 | 0 | 0 | 1 | 523.9 | 4 | 186
61 | M | R09_04054 | Skříň pro hlavice plastová šedý kryt 4 otvory IP67 | ks | 3 | 543.6845 | 1631.05 |  |  |  | základní |  | 0 | 0 | 0 | 0 | 0 | 8 | M | 2 | ROZPOCET | 1631.05 | 0 | 0 | 0 | 0 | 1 | 1631.05 | 4 | 188
62 | M | R09_04055 | Svorka řadová průchozí 10/35 | ks | 3 | 26.9346 | 80.8 |  |  |  | základní |  | 0 | 0 | 0 | 0 | 0 | 8 | M | 2 | ROZPOCET | 80.8 | 0 | 0 | 0 | 0 | 1 | 80.8 | 4 | 204
63 | M | R09_04056 | Svorka řadová průchozí 10/35 modrá | ks | 1 | 29.8204 | 29.82 |  |  |  | základní |  | 0 | 0 | 0 | 0 | 0 | 8 | M | 2 | ROZPOCET | 29.82 | 0 | 0 | 0 | 0 | 1 | 29.82 | 4 | 206
64 | M | R09_04057 | Svorka řadová modulární zemnící 10/35 | ks | 1 | 74.8397 | 74.84 |  |  |  | základní |  | 0 | 0 | 0 | 0 | 0 | 8 | M | 2 | ROZPOCET | 74.84 | 0 | 0 | 0 | 0 | 1 | 74.84 | 4 | 208
65 | M | R09_04058 | Svorka řadová zemnící 6 zeleno-žlutá | ks | 2 | 99.3694 | 198.74 |  |  |  | základní |  | 0 | 0 | 0 | 0 | 0 | 8 | M | 2 | ROZPOCET | 198.74 | 0 | 0 | 0 | 0 | 1 | 198.74 | 4 | 214
66 | M | R09_04059 | Svorka řadová průchozí 4 | ks | 3 | 16.1608 | 48.48 |  |  |  | základní |  | 0 | 0 | 0 | 0 | 0 | 8 | M | 2 | ROZPOCET | 48.48 | 0 | 0 | 0 | 0 | 1 | 48.48 | 4 | 216
67 | M | R09_04060 | Svorka řadová zemnící 4 zeleno-žlutá | ks | 1 | 62.6807 | 62.68 |  |  |  | základní |  | 0 | 0 | 0 | 0 | 0 | 8 | M | 2 | ROZPOCET | 62.68 | 0 | 0 | 0 | 0 | 1 | 62.68 | 4 | 218
68 | M | R09_04061 | Svorka řadová průchozí 1,5 | ks | 160 | 16.3339 | 2613.43 |  |  |  | základní |  | 0 | 0 | 0 | 0 | 0 | 8 | M | 2 | ROZPOCET | 2613.43 | 0 | 0 | 0 | 0 | 1 | 2613.43 | 4 | 226
69 | M | R09_04062 | Svorka řadová průchozí 1,5 modrá | ks | 10 | 16.3339 | 163.34 |  |  |  | základní |  | 0 | 0 | 0 | 0 | 0 | 8 | M | 2 | ROZPOCET | 163.34 | 0 | 0 | 0 | 0 | 1 | 163.34 | 4 | 228
70 | M | R09_04063 | Svorka řadová zemnící 1,5 zeleno-žlutá | ks | 11 | 62.6807 | 689.49 |  |  |  | základní |  | 0 | 0 | 0 | 0 | 0 | 8 | M | 2 | ROZPOCET | 689.49 | 0 | 0 | 0 | 0 | 1 | 689.49 | 4 | 230
71 | M | R09_04064 | Ústředna detektorů hořlavých plynů - pro 4 snímače IP00 | ks | 1 | 39048.244 | 39048.24 |  |  |  | základní |  | 0 | 0 | 0 | 0 | 0 | 8 | M | 2 | ROZPOCET | 39048.24 | 0 | 0 | 0 | 0 | 1 | 39048.24 | 4 | -1120606818
72 | M | R09_04065 | Průmyslový switch pro kruhovou topologii s 2x COMBO port (SFP/RJ45), 8x SFP slot 100BASE-X, 2x RS485 / 1x RS422, 2x digitální vstup s podporou vyvážených smyček, 2 vstupy napájení, 1x programovatelné relé, podpora vizualizačního softwaru, digitální vstupy | ks | 1 | 55211.707 | 55211.71 |  |  |  | základní |  | 0 | 0 | 0 | 0 | 0 | 8 | M | 2 | ROZPOCET | 55211.71 | 0 | 0 | 0 | 0 | 1 | 55211.71 | 4 | 232
73 | M | R09_04066 | Propojovací vodiče a drobný elektroinstalační materiál | kpl | 1 | 63103.92 | 63103.92 |  |  |  | základní |  | 0 | 0 | 0 | 0 | 0 | 8 | M | 2 | ROZPOCET | 63103.92 | 0 | 0 | 0 | 0 | 1 | 63103.92 | 4 | 234
| D | D07 | Řídící systém pro R9 |  |  |  | 21559.23 | [5 empty] | 0 |  | 0 |  | 0 | 1 | D | 1 | ROZPOCET | [6 empty] | 21559.23
74 | M | R09_07001 | Modul rozhraní, pro použití s: PROFINET, 117 x 50 x 74 mm 2 vstupů 24 V DC | ks | 1 | 9198.1659 | 9198.17 |  |  |  | základní |  | 0 | 0 | 0 | 0 | 0 | 8 | M | 2 | ROZPOCET | 9198.17 | 0 | 0 | 0 | 0 | 1 | 9198.17 | 4 | -841641845
75 | M | R09_07002 | Vstupní modul 24V DC, 16DI | ks | 2 | 2313.4897 | 4626.98 |  |  |  | základní |  | 0 | 0 | 0 | 0 | 0 | 8 | M | 2 | ROZPOCET | 4626.98 | 0 | 0 | 0 | 0 | 1 | 4626.98 | 4 | -389398490
76 | M | R09_07003 | Výstupní modul 24V DC, 16DQ | ks | 1 | 2607.8465 | 2607.85 |  |  |  | základní |  | 0 | 0 | 0 | 0 | 0 | 8 | M | 2 | ROZPOCET | 2607.85 | 0 | 0 | 0 | 0 | 1 | 2607.85 | 4 | -625738289
77 | M | R09_07004 | Analogový vstupní/výstupní modul 4AI | ks | 1 | 4381.6822 | 4381.68 |  |  |  | základní |  | 0 | 0 | 0 | 0 | 0 | 8 | M | 2 | ROZPOCET | 4381.68 | 0 | 0 | 0 | 0 | 1 | 4381.68 | 4 | -1903699091
78 | M | R09_07005 | Lišta DIN pro PLC šířka 35mm, délka 483mm | ks | 1 | 744.5493 | 744.55 |  |  |  | základní |  | 0 | 0 | 0 | 0 | 0 | 8 | M | 2 | ROZPOCET | 744.55 | 0 | 0 | 0 | 0 | 1 | 744.55 | 4 | 2131464159
| D | D12 | Přepojovací skříně MX |  |  |  | 2312.53 | [5 empty] | 0 |  | 0 |  | 0 | 1 | D | 1 | ROZPOCET | [6 empty] | 2312.53
79 | M | R09_12001 | Přepojovací skříň | ks | 2 | 1156.2639 | 2312.53 |  |  |  | základní |  | 0 | 0 | 0 | 0 | 0 | 8 | M | 2 | ROZPOCET | 2312.53 | 0 | 0 | 0 | 0 | 1 | 2312.53 | 4 | 258
| D | D13 | Snímače a senzory |  |  |  | 2919.52 | [5 empty] | 0 |  | 0 |  | 0 | 1 | D | 1 | ROZPOCET | [6 empty] | 2919.52
| D | S06 | Měření teploty |  |  |  | 2919.52 | [5 empty] | 0 |  | 0 |  | 0 | 1 | D | 2 | ROZPOCET | [6 empty] | 2919.52
80 | M | R09_13001 | Teploměr prostorový PTP10 0-50°C / 4-20mA | ks | 1 | 2919.5183 | 2919.52 |  |  |  | základní |  | 0 | 0 | 0 | 0 | 0 | 8 | M | 3 | ROZPOCET | 2919.52 | 0 | 0 | 0 | 0 | 1 | 2919.52 | 4 | 260
| D | D18 | Montážní práce |  |  |  | 229724.13 | [5 empty] | 0 |  | 0 |  | 0 | 1 | D | 1 | ROZPOCET | [6 empty] | 229724.13
81 | K | R09_18001 | Výroba rozvaděče R9 | h | 160 | 460 | 73600 |  |  |  | základní |  | 0 | 0 | 0 | 0 | 0 | 4 | K | 2 | ROZPOCET | 73600 | 0 | 0 | 0 | 0 | 1 | 73600 | 4 | 1150907665
82 | K | R09_18002 | Montáž rozvaděče R9 na místě | h | 10 | 460 | 4600 |  |  |  | základní |  | 0 | 0 | 0 | 0 | 0 | 4 | K | 2 | ROZPOCET | 4600 | 0 | 0 | 0 | 0 | 1 | 4600 | 4 | 750536381
83 | K | R09_18003 | Výroba a montáž přepojovacích skříní MX | h | 2 | 460 | 920 |  |  |  | základní |  | 0 | 0 | 0 | 0 | 0 | 4 | K | 2 | ROZPOCET | 920 | 0 | 0 | 0 | 0 | 1 | 920 | 4 | -1735248279
84 | K | R09_18004 | Montáž a zapojení snímačů a senzorů | h | 2 | 460 | 920 |  |  |  | základní |  | 0 | 0 | 0 | 0 | 0 | 4 | K | 2 | ROZPOCET | 920 | 0 | 0 | 0 | 0 | 1 | 920 | 4 | 327547914
85 | K | R09_18005 | Softwarové práce | h | 28 | 1000 | 28000 |  |  |  | základní |  | 0 | 0 | 0 | 0 | 0 | 4 | K | 2 | ROZPOCET | 28000 | 0 | 0 | 0 | 0 | 1 | 28000 | 4 | 2075707336
86 | K | R09_18006 | Projektové práce | h | 40 | 675 | 27000 |  |  |  | základní |  | 0 | 0 | 0 | 0 | 0 | 4 | K | 2 | ROZPOCET | 27000 | 0 | 0 | 0 | 0 | 1 | 27000 | 4 | 2035879726
87 | K | R09_18007 | Práce revizního technika | kpl | 1 | 15500 | 15500 |  |  |  | základní |  | 0 | 0 | 0 | 0 | 0 | 4 | K | 2 | ROZPOCET | 15500 | 0 | 0 | 0 | 0 | 1 | 15500 | 4 | -1148407169
88 | K | R09_18008 | Stanovisko TIČR | kpl | 1 | 23808.2625 | 23808.26 |  |  |  | základní |  | 0 | 0 | 0 | 0 | 0 | 4 | K | 2 | ROZPOCET | 23808.26 | 0 | 0 | 0 | 0 | 1 | 23808.26 | 4 | 1342910871
89 | K | R09_18009 | Demontáže a zajištění provizorního provozu | kpl | 1 | 27775.8734 | 27775.87 |  |  |  | základní |  | 0 | 0 | 0 | 0 | 0 | 4 | K | 2 | ROZPOCET | 27775.87 | 0 | 0 | 0 | 0 | 1 | 27775.87 | 4 | 1914419270
90 | K | R09_18010 | Komplexní zkoušky a zaškolení obsluhy | h | 40 | 460 | 18400 |  |  |  | základní |  | 0 | 0 | 0 | 0 | 0 | 4 | K | 2 | ROZPOCET | 18400 | 0 | 0 | 0 | 0 | 1 | 18400 | 4 | -563624525
91 | K | R09_18011 | Zajištění | h | 20 | 460 | 9200 |  |  |  | základní |  | 0 | 0 | 0 | 0 | 0 | 4 | K | 2 | ROZPOCET | 9200 | 0 | 0 | 0 | 0 | 1 | 9200 | 4 | 867672

## R11 - Odvodnění kalu
[9 empty] | >> skryté sloupce << | [9 empty] | {a820dcf3-e7e6-46fc-ae75-c563b19d92db}
2
| KRYCÍ LIST SOUPISU PRACÍ | [8 empty] | v --- níže se nacházejí doplnkové a pomocné údaje k sestavám --- v | [8 empty] | False
Stavba:
ČOV Vrchlabí
Objekt:
R11 - Odvodnění kalu
| KSO: |  |  |  |  | CC-CZ:
| Místo: |  |  |  |  | Datum: | 2024-09-04
| Zadavatel: |  |  |  |  | IČ:
DIČ:
| Uchazeč: |  |  |  |  | IČ: | 259 69 692
|  | VODA CZ s.r.o. |  |  |  | DIČ: | CZ25969692
| Projektant: |  |  |  |  | IČ:
DIČ:
| Zpracovatel: |  |  |  |  | IČ: | 28820444
|  | PP POHONY |  |  |  | DIČ: | CZ28820444
Poznámka:
| Cena bez DPH | [5 empty] | 977919.51
|  |  | Základ daně |  |  | Sazba daně | Výše daně
| DPH | základní | 977919.51 |  |  | 21% | 205363.1
|  | snížená | 0 |  |  | 12% | 0
|  | zákl. přenesená | 0 |  |  | 21% | 0
|  | sníž. přenesená | 0 |  |  | 12% | 0
|  | nulová | 0 |  |  | 0% | 0
| Cena s DPH |  |  | v | CZK |  | 1183282.61
REKAPITULACE ČLENĚNÍ SOUPISU PRACÍ
Stavba:
ČOV Vrchlabí
Objekt:
R11 - Odvodnění kalu
Místo: | [5 empty] | Datum: | 2024-09-04
Zadavatel: | [5 empty] | Projektant:
Uchazeč: |  |  | VODA CZ s.r.o. |  |  | Zpracovatel: | PP POHONY
Kód dílu - Popis | [6 empty] | Cena celkem [CZK]
Náklady stavby celkem | [6 empty] | 977919.51 | [12 empty] | -1
| HSV - HSV | [5 empty] | 977919.51
| D03 - Rozvaděč R11 | [5 empty] | 26694.68
| D04 - Vyzbrojení rozvaděče R11 | [5 empty] | 402720.76
| D07 - Řídící systém pro ADVANTYS OSTROV | [5 empty] | 29100.92
| D12 - Přepojovací skříně MX | [5 empty] | 16187.69
| D13 - Snímače a senzory | [5 empty] | 112008.1
| S02 - Tlaková sonda pro měření hladiny | [5 empty] | 10591.64
| S03 - Měření tlaku na potrubí | [5 empty] | 18806.12
| S04 - Indukční průtokoměr | [5 empty] | 79690.82
| S06 - Měření teploty | [5 empty] | 2919.52
| D14 - Kabely | [5 empty] | 55981.45
| D15 - Kabelové trasy | [5 empty] | 62382.46
| D18 - Montážní práce | [5 empty] | 272843.45
SOUPIS PRACÍ
Stavba:
ČOV Vrchlabí
Objekt:
R11 - Odvodnění kalu
Místo: | [5 empty] | Datum: | 2024-09-04
Zadavatel: | [5 empty] | Projektant:
Uchazeč: |  |  | VODA CZ s.r.o. |  |  | Zpracovatel: | PP POHONY
PČ | Typ | Kód | Popis | MJ | Množství | J.cena [CZK] | Cena celkem [CZK] | Cenová soustava |  |  | DPH | J. Nh [h] | Nh celkem [h] | J. hmotnost [t] | Hmotnost celkem [t] | J. suť [t] | Suť Celkem [t]
Náklady soupisu celkem | [6 empty] | 977919.51 | [5 empty] | 0 |  | 0 |  | 0 |  | D | -1 | [10 empty] | 977919.51
| D | HSV | HSV |  |  |  | 977919.51 | [5 empty] | 0 |  | 0 |  | 0 | 1 | D | 0 |  |  |  | ROZPOCET | [6 empty] | 977919.51
| D | D03 | Rozvaděč R11 |  |  |  | 26694.68 | [5 empty] | 0 |  | 0 |  | 0 | 1 | D | 1 |  |  |  | ROZPOCET | [6 empty] | 26694.68
1 | M | R11_03001 | Skříň ocelplechová samostatně stojící 2000x1000x 400 s montážním panelem | ks | 1 | 17976.2775 | 17976.28 |  |  |  | základní |  | 0 | 0 | 0 | 0 | 0 | 8 | M | 2 |  |  |  | ROZPOCET | 17976.28 | 0 | 0 | 0 | 0 | 1 | 17976.28 | 4 | 2
2 | M | R11_03002 | Boční zákryty, 2000x400 (balení 2ks) | bal | 1 | 3100.5123 | 3100.51 |  |  |  | základní |  | 0 | 0 | 0 | 0 | 0 | 8 | M | 2 |  |  |  | ROZPOCET | 3100.51 | 0 | 0 | 0 | 0 | 1 | 3100.51 | 4 | 4
3 | M | R11_03003 | Podstavec přední/zadní, 100x1000 (balení 2ks) | bal | 1 | 1123.5576 | 1123.56 |  |  |  | základní |  | 0 | 0 | 0 | 0 | 0 | 8 | M | 2 |  |  |  | ROZPOCET | 1123.56 | 0 | 0 | 0 | 0 | 1 | 1123.56 | 4 | 6
4 | M | R11_03004 | Boční díly podstavce, 100x400 (balení 2ks) | bal | 1 | 525.7057 | 525.71 |  |  |  | základní |  | 0 | 0 | 0 | 0 | 0 | 8 | M | 2 |  |  |  | ROZPOCET | 525.71 | 0 | 0 | 0 | 0 | 1 | 525.71 | 4 | 8
5 | M | R11_03005 | Lišta přístrojová DIN 35x 7,5 perforovaná, otvor 5,2mm (2m) | m | 12 | 70.9919 | 851.9 |  |  |  | základní |  | 0 | 0 | 0 | 0 | 0 | 8 | M | 2 |  |  |  | ROZPOCET | 851.9 | 0 | 0 | 0 | 0 | 1 | 851.9 | 4 | 10
6 | M | R11_03006 | Kanál rozvaděčový 40x 60 s úzkou perf. světle šedá | m | 15 | 125.0535 | 1875.8 |  |  |  | základní |  | 0 | 0 | 0 | 0 | 0 | 8 | M | 2 |  |  |  | ROZPOCET | 1875.8 | 0 | 0 | 0 | 0 | 1 | 1875.8 | 4 | 12
7 | M | R11_03007 | Kanál rozvaděčový 60x 80 s úzkou perf. světle šedá | m | 6 | 206.8192 | 1240.92 |  |  |  | základní |  | 0 | 0 | 0 | 0 | 0 | 8 | M | 2 |  |  |  | ROZPOCET | 1240.92 | 0 | 0 | 0 | 0 | 1 | 1240.92 | 4 | 14
| D | D04 | Vyzbrojení rozvaděče R11 |  |  |  | 402720.76 | [5 empty] | 0 |  | 0 |  | 0 | 1 | D | 1 |  |  |  | ROZPOCET | [6 empty] | 402720.76
8 | M | R11_04001 | Jistič kompaktní 3p 80A 25kA/415V | ks | 1 | 5774.9706 | 5774.97 |  |  |  | základní |  | 0 | 0 | 0 | 0 | 0 | 8 | M | 2 |  |  |  | ROZPOCET | 5774.97 | 0 | 0 | 0 | 0 | 1 | 5774.97 | 4 | -1392844900
9 | M | R11_04002 | Svorka pro připojení pomocného vodiče pro rámovou svorku | ks | 1 | 190.5623 | 190.56 |  |  |  | základní |  | 0 | 0 | 0 | 0 | 0 | 8 | M | 2 |  |  |  | ROZPOCET | 190.56 | 0 | 0 | 0 | 0 | 1 | 190.56 | 4 | 143054510
10 | M | R11_04003 | Otočná rukojeť | ks | 1 | 2166.9463 | 2166.95 |  |  |  | základní |  | 0 | 0 | 0 | 0 | 0 | 8 | M | 2 |  |  |  | ROZPOCET | 2166.95 | 0 | 0 | 0 | 0 | 1 | 2166.95 | 4 | -1200413836
11 | M | R11_04004 | Univerzální spoušť 24 V DC | ks | 1 | 4004.2612 | 4004.26 |  |  |  | základní |  | 0 | 0 | 0 | 0 | 0 | 8 | M | 2 |  |  |  | ROZPOCET | 4004.26 | 0 | 0 | 0 | 0 | 1 | 4004.26 | 4 | -744756219
12 | M | R11_04005 | Pomocný spínač přepínací kontakty typ HQ (7mm) | ks | 1 | 572.3602 | 572.36 |  |  |  | základní |  | 0 | 0 | 0 | 0 | 0 | 8 | M | 2 |  |  |  | ROZPOCET | 572.36 | 0 | 0 | 0 | 0 | 1 | 572.36 | 4 | 89346976
13 | M | R11_04006 | Spínač pro signalizaci rozpojení přepínací kontakty typ HQ (7mm) | ks | 1 | 562.7407 | 562.74 |  |  |  | základní |  | 0 | 0 | 0 | 0 | 0 | 8 | M | 2 |  |  |  | ROZPOCET | 562.74 | 0 | 0 | 0 | 0 | 1 | 562.74 | 4 | -1476632538
14 | M | R11_04007 | Čtyřpólový výkonný kombinovaný svodič bleskových proudů 25kA T1+T2 230V AC | ks | 1 | 11554.1835 | 11554.18 |  |  |  | základní |  | 0 | 0 | 0 | 0 | 0 | 8 | M | 2 |  |  |  | ROZPOCET | 11554.18 | 0 | 0 | 0 | 0 | 1 | 11554.18 | 4 | 16
15 | M | R11_04008 | Pojistkový odpínač 3P 32A 10x38 | ks | 1 | 153.912 | 153.91 |  |  |  | základní |  | 0 | 0 | 0 | 0 | 0 | 8 | M | 2 |  |  |  | ROZPOCET | 153.91 | 0 | 0 | 0 | 0 | 1 | 153.91 | 4 | 24
16 | M | R11_04009 | Pojistka válcová 2A gG | ks | 3 | 31.2634 | 93.79 |  |  |  | základní |  | 0 | 0 | 0 | 0 | 0 | 8 | M | 2 |  |  |  | ROZPOCET | 93.79 | 0 | 0 | 0 | 0 | 1 | 93.79 | 4 | 26
17 | M | R11_04010 | Chránič proudový 4p 63A 30mA G | ks | 1 | 2483.0815 | 2483.08 |  |  |  | základní |  | 0 | 0 | 0 | 0 | 0 | 8 | M | 2 |  |  |  | ROZPOCET | 2483.08 | 0 | 0 | 0 | 0 | 1 | 2483.08 | 4 | 32
18 | M | R11_04011 | Kombinovaný proudový chránič / jistič 2P 25A B | ks | 1 | 3569.0077 | 3569.01 |  |  |  | základní |  | 0 | 0 | 0 | 0 | 0 | 8 | M | 2 |  |  |  | ROZPOCET | 3569.01 | 0 | 0 | 0 | 0 | 1 | 3569.01 | 4 | 7409070
19 | M | R11_04012 | Jistič 1P B 2A 10kA | ks | 1 | 625.2771 | 625.28 |  |  |  | základní |  | 0 | 0 | 0 | 0 | 0 | 8 | M | 2 |  |  |  | ROZPOCET | 625.28 | 0 | 0 | 0 | 0 | 1 | 625.28 | 4 | 688686888
20 | M | R11_04013 | Jistič 1P C 2A 10kA | ks | 1 | 432.8775 | 432.88 |  |  |  | základní |  | 0 | 0 | 0 | 0 | 0 | 8 | M | 2 |  |  |  | ROZPOCET | 432.88 | 0 | 0 | 0 | 0 | 1 | 432.88 | 4 | 93020922
21 | M | R11_04014 | Jistič 1P B 4A 10kA | ks | 5 | 616.2925 | 3081.46 |  |  |  | základní |  | 0 | 0 | 0 | 0 | 0 | 8 | M | 2 |  |  |  | ROZPOCET | 3081.46 | 0 | 0 | 0 | 0 | 1 | 3081.46 | 4 | -67850973
22 | M | R11_04015 | Jistič 1p C 4A 10kA | ks | 2 | 358.057 | 716.11 |  |  |  | základní |  | 0 | 0 | 0 | 0 | 0 | 8 | M | 2 |  |  |  | ROZPOCET | 716.11 | 0 | 0 | 0 | 0 | 1 | 716.11 | 4 | 1844571305
23 | M | R11_04016 | Jistič 1P B 6A 10kA | ks | 1 | 216.4387 | 216.44 |  |  |  | základní |  | 0 | 0 | 0 | 0 | 0 | 8 | M | 2 |  |  |  | ROZPOCET | 216.44 | 0 | 0 | 0 | 0 | 1 | 216.44 | 4 | -1029225577
24 | M | R11_04017 | Jistič 1P B 10A 10kA | ks | 2 | 183.7325 | 367.46 |  |  |  | základní |  | 0 | 0 | 0 | 0 | 0 | 8 | M | 2 |  |  |  | ROZPOCET | 367.46 | 0 | 0 | 0 | 0 | 1 | 367.46 | 4 | -1732686811
25 | M | R11_04018 | Jistič 1P C 10A 10kA | ks | 1 | 252.0309 | 252.03 |  |  |  | základní |  | 0 | 0 | 0 | 0 | 0 | 8 | M | 2 |  |  |  | ROZPOCET | 252.03 | 0 | 0 | 0 | 0 | 1 | 252.03 | 4 | -491289649
26 | M | R11_04019 | Jistič 1P+N C 10A 10kA | ks | 1 | 452.1165 | 452.12 |  |  |  | základní |  | 0 | 0 | 0 | 0 | 0 | 8 | M | 2 |  |  |  | ROZPOCET | 452.12 | 0 | 0 | 0 | 0 | 1 | 452.12 | 4 | 2067172561
27 | M | R11_04020 | Jistič 3P C 10A 10kA | ks | 1 | 817.6575 | 817.66 |  |  |  | základní |  | 0 | 0 | 0 | 0 | 0 | 8 | M | 2 |  |  |  | ROZPOCET | 817.66 | 0 | 0 | 0 | 0 | 1 | 817.66 | 4 | 1710082984
28 | M | R11_04021 | Jistič 3P C 16A 10kA | ks | 2 | 918.8162 | 1837.63 |  |  |  | základní |  | 0 | 0 | 0 | 0 | 0 | 8 | M | 2 |  |  |  | ROZPOCET | 1837.63 | 0 | 0 | 0 | 0 | 1 | 1837.63 | 4 | 190496598
29 | M | R11_04022 | Jistič 3P C 20A 10kA | ks | 1 | 1010.8652 | 1010.87 |  |  |  | základní |  | 0 | 0 | 0 | 0 | 0 | 8 | M | 2 |  |  |  | ROZPOCET | 1010.87 | 0 | 0 | 0 | 0 | 1 | 1010.87 | 4 | 1653292666
30 | M | R11_04023 | Jistič 3P C 63A 10kA | ks | 1 | 3746.7952 | 3746.8 |  |  |  | základní |  | 0 | 0 | 0 | 0 | 0 | 8 | M | 2 |  |  |  | ROZPOCET | 3746.8 | 0 | 0 | 0 | 0 | 1 | 3746.8 | 4 | -32598649
31 | M | R11_04024 | Motorový jistič 3P 1,8 - 2,5A 400V | ks | 1 | 1014.838 | 1014.84 |  |  |  | základní |  | 0 | 0 | 0 | 0 | 0 | 8 | M | 2 |  |  |  | ROZPOCET | 1014.84 | 0 | 0 | 0 | 0 | 1 | 1014.84 | 4 | -560411797
32 | M | R11_04025 | Motorový jistič 3P 2,8 - 4A 400V | ks | 2 | 1011.856 | 2023.71 |  |  |  | základní |  | 0 | 0 | 0 | 0 | 0 | 8 | M | 2 |  |  |  | ROZPOCET | 2023.71 | 0 | 0 | 0 | 0 | 1 | 2023.71 | 4 | -808458023
33 | M | R11_04026 | Motorový jistič 3P 7 - 10A 400V | ks | 1 | 1114.4672 | 1114.47 |  |  |  | základní |  | 0 | 0 | 0 | 0 | 0 | 8 | M | 2 |  |  |  | ROZPOCET | 1114.47 | 0 | 0 | 0 | 0 | 1 | 1114.47 | 4 | 1770443675
34 | M | R11_04027 | Motorový jistič 3P 11 - 16A 400V | ks | 1 | 1112.0623 | 1112.06 |  |  |  | základní |  | 0 | 0 | 0 | 0 | 0 | 8 | M | 2 |  |  |  | ROZPOCET | 1112.06 | 0 | 0 | 0 | 0 | 1 | 1112.06 | 4 | -1839723317
35 | M | R11_04028 | Motorový jistič 3P 27 - 32A 400V | ks | 1 | 1965.2639 | 1965.26 |  |  |  | základní |  | 0 | 0 | 0 | 0 | 0 | 8 | M | 2 |  |  |  | ROZPOCET | 1965.26 | 0 | 0 | 0 | 0 | 1 | 1965.26 | 4 | 2047550599
36 | M | R11_04029 | Kontakt pomocný 1/1 | ks | 4 | 467.0267 | 1868.11 |  |  |  | základní |  | 0 | 0 | 0 | 0 | 0 | 8 | M | 2 |  |  |  | ROZPOCET | 1868.11 | 0 | 0 | 0 | 0 | 1 | 1868.11 | 4 | 1540987291
37 | M | R11_04030 | Pomocný stykač 3A 2NO + 2NC, AC 230 V, 50/60 Hz | ks | 4 | 520.4727 | 2081.89 |  |  |  | základní |  | 0 | 0 | 0 | 0 | 0 | 8 | M | 2 |  |  |  | ROZPOCET | 2081.89 | 0 | 0 | 0 | 0 | 1 | 2081.89 | 4 | -1174047033
38 | M | R11_04031 | Blok pomocných kontaktů čelní 1/1 | ks | 4 | 499.3963 | 1997.59 |  |  |  | základní |  | 0 | 0 | 0 | 0 | 0 | 8 | M | 2 |  |  |  | ROZPOCET | 1997.59 | 0 | 0 | 0 | 0 | 1 | 1997.59 | 4 | 659624783
39 | M | R11_04032 | Frekvenční měnič 0,75 kW 3 A 480 V AC IP20 | ks | 1 | 34003.4896 | 34003.49 |  |  |  | základní |  | 0 | 0 | 0 | 0 | 0 | 8 | M | 2 |  |  |  | ROZPOCET | 34003.49 | 0 | 0 | 0 | 0 | 1 | 34003.49 | 4 | -1169156618
40 | M | R11_04033 | Frekvenční měnič 5,5 kW 12 A 480 V AC IP20 | ks | 1 | 51273.8589 | 51273.86 |  |  |  | základní |  | 0 | 0 | 0 | 0 | 0 | 8 | M | 2 |  |  |  | ROZPOCET | 51273.86 | 0 | 0 | 0 | 0 | 1 | 51273.86 | 4 | 1004558656
41 | M | R11_04034 | Spouštěč přímý - s elektronickou ochranou proti přetížení do 4kW / 400V; 2,8 .. 9A | ks | 1 | 9243.9547 | 9243.95 |  |  |  | základní |  | 0 | 0 | 0 | 0 | 0 | 8 | M | 2 |  |  |  | ROZPOCET | 9243.95 | 0 | 0 | 0 | 0 | 1 | 9243.95 | 4 | 1235101284
42 | M | R11_04035 | Startér pro plynulý rozběh 5,5 kW 12 A 3P 48→ 500 V AC IP20 | ks | 2 | 12544.7226 | 25089.45 |  |  |  | základní |  | 0 | 0 | 0 | 0 | 0 | 8 | M | 2 |  |  |  | ROZPOCET | 25089.45 | 0 | 0 | 0 | 0 | 1 | 25089.45 | 4 | 1916312073
43 | M | R11_04036 | Reverzační spouštěč High Feature; elektronicky spínající; s elektronickou ochranou proti přetížení do 0,25kW / 400V; rozsah nastavení 0,3 .. 1A | ks | 1 | 11392.826 | 11392.83 |  |  |  | základní |  | 0 | 0 | 0 | 0 | 0 | 8 | M | 2 |  |  |  | ROZPOCET | 11392.83 | 0 | 0 | 0 | 0 | 1 | 11392.83 | 4 | -764287638
44 | M | R11_04037 | Ochranný kryt svorky 32 A 3P 500 V AC IP20 | ks | 4 | 4242.5073 | 16970.03 |  |  |  | základní |  | 0 | 0 | 0 | 0 | 0 | 8 | M | 2 |  |  |  | ROZPOCET | 16970.03 | 0 | 0 | 0 | 0 | 1 | 16970.03 | 4 | 728400505
45 | M | R11_04038 | Signalizační houkačka s optickou signalizací - oranžová | ks | 1 | 1563.6112 | 1563.61 |  |  |  | základní |  | 0 | 0 | 0 | 0 | 0 | 8 | M | 2 |  |  |  | ROZPOCET | 1563.61 | 0 | 0 | 0 | 0 | 1 | 1563.61 | 4 | 114
46 | M | R11_04039 | Optická signalizace červená | ks | 1 | 620.6501 | 620.65 |  |  |  | základní |  | 0 | 0 | 0 | 0 | 0 | 8 | M | 2 |  |  |  | ROZPOCET | 620.65 | 0 | 0 | 0 | 0 | 1 | 620.65 | 4 | 116
47 | M | R11_04040 | Termistorové relé, 1 přepínací kontakt, 5A, 250 VAC | ks | 2 | 1683.4125 | 3366.83 |  |  |  | základní |  | 0 | 0 | 0 | 0 | 0 | 8 | M | 2 |  |  |  | ROZPOCET | 3366.83 | 0 | 0 | 0 | 0 | 1 | 3366.83 | 4 | 118
48 | M | R11_04041 | Ochrana proti vniknutí vody | ks | 2 | 1950.8346 | 3901.67 |  |  |  | základní |  | 0 | 0 | 0 | 0 | 0 | 8 | M | 2 |  |  |  | ROZPOCET | 3901.67 | 0 | 0 | 0 | 0 | 1 | 3901.67 | 4 | 120
49 | M | R11_04042 | Relé monitorovací 3-fázové sítě 183-528V AC | ks | 1 | 1795.1526 | 1795.15 |  |  |  | základní |  | 0 | 0 | 0 | 0 | 0 | 8 | M | 2 |  |  |  | ROZPOCET | 1795.15 | 0 | 0 | 0 | 0 | 1 | 1795.15 | 4 | 122
50 | M | R11_04043 | Svodič přepětí - vazební impedance | ks | 2 | 575.2461 | 1150.49 |  |  |  | základní |  | 0 | 0 | 0 | 0 | 0 | 8 | M | 2 |  |  |  | ROZPOCET | 1150.49 | 0 | 0 | 0 | 0 | 1 | 1150.49 | 4 | 124
51 | M | R11_04044 | Přepěťová ochrana s integrovaným odrušovacím vf filtrem, T3, 230V AC | ks | 1 | 2873.8641 | 2873.86 |  |  |  | základní |  | 0 | 0 | 0 | 0 | 0 | 8 | M | 2 |  |  |  | ROZPOCET | 2873.86 | 0 | 0 | 0 | 0 | 1 | 2873.86 | 4 | 126
52 | M | R11_04045 | Svodič bleskových proudů s dvoustupňovou přepěťovou ochranou stíněných dvoužilových signálových linek k ochraně rozhraní řídicích systémů MaR, EZS, EPS apod., zejména měřicích obvodů, před pulsním přepětím D1, C2 24V DC | ks | 1 | 1956.6063 | 1956.61 |  |  |  | základní |  | 0 | 0 | 0 | 0 | 0 | 8 | M | 2 |  |  |  | ROZPOCET | 1956.61 | 0 | 0 | 0 | 0 | 1 | 1956.61 | 4 | 1892851133
53 | M | R11_04046 | LED svítidlo do rozvaděče s infračerveným čidlem, 4W/230 VAC | ks | 1 | 961.95 | 961.95 |  |  |  | základní |  | 0 | 0 | 0 | 0 | 0 | 8 | M | 2 |  |  |  | ROZPOCET | 961.95 | 0 | 0 | 0 | 0 | 1 | 961.95 | 4 | 128
54 | M | R11_04047 | Zásuvka soklová s ochraným kolíkem 3 svorky | ks | 1 | 240.4875 | 240.49 |  |  |  | základní |  | 0 | 0 | 0 | 0 | 0 | 8 | M | 2 |  |  |  | ROZPOCET | 240.49 | 0 | 0 | 0 | 0 | 1 | 240.49 | 4 | 130
55 | M | R11_04048 | Svorka řadová pojistková LED | ks | 16 | 115.2224 | 1843.56 |  |  |  | základní |  | 0 | 0 | 0 | 0 | 0 | 8 | M | 2 |  |  |  | ROZPOCET | 1843.56 | 0 | 0 | 0 | 0 | 1 | 1843.56 | 4 | 132
56 | M | R11_04049 | Pojistka trubičková skleněná F 1,0A 250V 5x20mm | ks | 16 | 2.4915 | 39.86 |  |  |  | základní |  | 0 | 0 | 0 | 0 | 0 | 8 | M | 2 |  |  |  | ROZPOCET | 39.86 | 0 | 0 | 0 | 0 | 1 | 39.86 | 4 | 134
57 | M | R11_04050 | Termostat 0° - 60°C pro ventilátor 1xNO | ks | 1 | 600.8821 | 600.88 |  |  |  | základní |  | 0 | 0 | 0 | 0 | 0 | 8 | M | 2 |  |  |  | ROZPOCET | 600.88 | 0 | 0 | 0 | 0 | 1 | 600.88 | 4 | 136
58 | M | R11_04051 | Ventilátor rozváděčový 300m3/h 230V IP54 / 268x248 (223x223) | ks | 2 | 3843.8079 | 7687.62 |  |  |  | základní |  | 0 | 0 | 0 | 0 | 0 | 8 | M | 2 |  |  |  | ROZPOCET | 7687.62 | 0 | 0 | 0 | 0 | 1 | 7687.62 | 4 | 138
59 | M | R11_04052 | Mřížka větrací 268x248 IP54 otvor 223x223 | ks | 2 | 907.1188 | 1814.24 |  |  |  | základní |  | 0 | 0 | 0 | 0 | 0 | 8 | M | 2 |  |  |  | ROZPOCET | 1814.24 | 0 | 0 | 0 | 0 | 1 | 1814.24 | 4 | 140
60 | M | R11_04053 | Záložní zdroj - klasická UPS, záložní doba při 50% zátěži 8 min, skutečný a zdánlivý výkon 900 W / 1500 VA, line interactive, 6×IEC 320 C13, ochrana telefonní sítě RJ-11 a USB | ks | 1 | 5577.3861 | 5577.39 |  |  |  | základní |  | 0 | 0 | 0 | 0 | 0 | 8 | M | 2 |  |  |  | ROZPOCET | 5577.39 | 0 | 0 | 0 | 0 | 1 | 5577.39 | 4 | 142
61 | M | R11_04054 | Zdroj napájecí spínaný 24V 3,0A 72W | ks | 1 | 1522.7668 | 1522.77 |  |  |  | základní |  | 0 | 0 | 0 | 0 | 0 | 8 | M | 2 |  |  |  | ROZPOCET | 1522.77 | 0 | 0 | 0 | 0 | 1 | 1522.77 | 4 | 144
62 | M | R11_04055 | Zdroj 13,8V/60W | ks | 1 | 1137.9869 | 1137.99 |  |  |  | základní |  | 0 | 0 | 0 | 0 | 0 | 8 | M | 2 |  |  |  | ROZPOCET | 1137.99 | 0 | 0 | 0 | 0 | 1 | 1137.99 | 4 | 146
63 | M | R11_04056 | Relé 24VDC 2CO komplet | ks | 32 | 237.9287 | 7613.72 |  |  |  | základní |  | 0 | 0 | 0 | 0 | 0 | 8 | M | 2 |  |  |  | ROZPOCET | 7613.72 | 0 | 0 | 0 | 0 | 1 | 7613.72 | 4 | 148
64 | M | R11_04057 | Relé 24VDC 4CO komplet | ks | 2 | 385.7708 | 771.54 |  |  |  | základní |  | 0 | 0 | 0 | 0 | 0 | 8 | M | 2 |  |  |  | ROZPOCET | 771.54 | 0 | 0 | 0 | 0 | 1 | 771.54 | 4 | 150
65 | M | R11_04058 | Relé 230VAC 4CO komplet | ks | 11 | 335.7206 | 3692.93 |  |  |  | základní |  | 0 | 0 | 0 | 0 | 0 | 8 | M | 2 |  |  |  | ROZPOCET | 3692.93 | 0 | 0 | 0 | 0 | 1 | 3692.93 | 4 | 152
66 | M | R11_04059 | Hodiny spínací denní analogové | ks | 6 | 823.5735 | 4941.44 |  |  |  | základní |  | 0 | 0 | 0 | 0 | 0 | 8 | M | 2 |  |  |  | ROZPOCET | 4941.44 | 0 | 0 | 0 | 0 | 1 | 4941.44 | 4 | 154
67 | M | R11_04060 | Hlavice hřibová rudá 35mm odblokování pootočením | ks | 4 | 226.443 | 905.77 |  |  |  | základní |  | 0 | 0 | 0 | 0 | 0 | 8 | M | 2 |  |  |  | ROZPOCET | 905.77 | 0 | 0 | 0 | 0 | 1 | 905.77 | 4 | 156
68 | M | R11_04061 | Skříň pro hlavice plastová šedý kryt 1 otvor IP67 | ks | 4 | 212.5909 | 850.36 |  |  |  | základní |  | 0 | 0 | 0 | 0 | 0 | 8 | M | 2 |  |  |  | ROZPOCET | 850.36 | 0 | 0 | 0 | 0 | 1 | 850.36 | 4 | 158
69 | M | R11_04062 | Hlavice signální bílá | ks | 8 | 82.4006 | 659.21 |  |  |  | základní |  | 0 | 0 | 0 | 0 | 0 | 8 | M | 2 |  |  |  | ROZPOCET | 659.21 | 0 | 0 | 0 | 0 | 1 | 659.21 | 4 | 160
70 | M | R11_04063 | Hlavice signální zelená | ks | 1 | 82.4006 | 82.4 |  |  |  | základní |  | 0 | 0 | 0 | 0 | 0 | 8 | M | 2 |  |  |  | ROZPOCET | 82.4 | 0 | 0 | 0 | 0 | 1 | 82.4 | 4 | 162
71 | M | R11_04064 | Hlavice signální žlutá | ks | 8 | 82.4006 | 659.21 |  |  |  | základní |  | 0 | 0 | 0 | 0 | 0 | 8 | M | 2 |  |  |  | ROZPOCET | 659.21 | 0 | 0 | 0 | 0 | 1 | 659.21 | 4 | 164
72 | M | R11_04065 | Hlavice potenciometr 10 kOhm | ks | 1 | 839.4168 | 839.42 |  |  |  | základní |  | 0 | 0 | 0 | 0 | 0 | 8 | M | 2 |  |  |  | ROZPOCET | 839.42 | 0 | 0 | 0 | 0 | 1 | 839.42 | 4 | -1953508370
73 | M | R11_04066 | Hlavice otočná prosvětlená LED bílá 3pozice pevné | ks | 9 | 284.3524 | 2559.17 |  |  |  | základní |  | 0 | 0 | 0 | 0 | 0 | 8 | M | 2 |  |  |  | ROZPOCET | 2559.17 | 0 | 0 | 0 | 0 | 1 | 2559.17 | 4 | 166
74 | M | R11_04067 | Spojovací díl pro hlavice | ks | 27 | 34.2454 | 924.63 |  |  |  | základní |  | 0 | 0 | 0 | 0 | 0 | 8 | M | 2 |  |  |  | ROZPOCET | 924.63 | 0 | 0 | 0 | 0 | 1 | 924.63 | 4 | 168
75 | M | R11_04068 | Jednotka spínací 1/0 zadní upevnění | ks | 15 | 86.6717 | 1300.08 |  |  |  | základní |  | 0 | 0 | 0 | 0 | 0 | 8 | M | 2 |  |  |  | ROZPOCET | 1300.08 | 0 | 0 | 0 | 0 | 1 | 1300.08 | 4 | 170
76 | M | R11_04069 | Objímka LED 12-30VAC/DC bílá zadní upevnění | ks | 19 | 149.1022 | 2832.94 |  |  |  | základní |  | 0 | 0 | 0 | 0 | 0 | 8 | M | 2 |  |  |  | ROZPOCET | 2832.94 | 0 | 0 | 0 | 0 | 1 | 2832.94 | 4 | 172
77 | M | R11_04070 | Objímka LED 85-264VAC bílá | ks | 7 | 211.9176 | 1483.42 |  |  |  | základní |  | 0 | 0 | 0 | 0 | 0 | 8 | M | 2 |  |  |  | ROZPOCET | 1483.42 | 0 | 0 | 0 | 0 | 1 | 1483.42 | 4 | 174
78 | M | R11_04071 | Objímka LED 85-264VAC zelená | ks | 1 | 206.3383 | 206.34 |  |  |  | základní |  | 0 | 0 | 0 | 0 | 0 | 8 | M | 2 |  |  |  | ROZPOCET | 206.34 | 0 | 0 | 0 | 0 | 1 | 206.34 | 4 | 176
79 | M | R11_04072 | Nosič štítků 18x27mm bez štítku | ks | 27 | 15.6798 | 423.35 |  |  |  | základní |  | 0 | 0 | 0 | 0 | 0 | 8 | M | 2 |  |  |  | ROZPOCET | 423.35 | 0 | 0 | 0 | 0 | 1 | 423.35 | 4 | 178
80 | M | R11_04073 | Štítek 18x27mm prázdný hliníková vrstva | ks | 27 | 14.8525 | 401.02 |  |  |  | základní |  | 0 | 0 | 0 | 0 | 0 | 8 | M | 2 |  |  |  | ROZPOCET | 401.02 | 0 | 0 | 0 | 0 | 1 | 401.02 | 4 | 180
81 | M | R11_04074 | Skříň pro hlavice plastová šedý kryt 2 otvory IP67 | ks | 10 | 261.9486 | 2619.49 |  |  |  | základní |  | 0 | 0 | 0 | 0 | 0 | 8 | M | 2 |  |  |  | ROZPOCET | 2619.49 | 0 | 0 | 0 | 0 | 1 | 2619.49 | 4 | 182
82 | M | R11_04075 | Svorka 50/1 šedá | ks | 3 | 105.8145 | 317.44 |  |  |  | základní |  | 0 | 0 | 0 | 0 | 0 | 8 | M | 2 |  |  |  | ROZPOCET | 317.44 | 0 | 0 | 0 | 0 | 1 | 317.44 | 4 | 194
83 | M | R11_04076 | Svorka 50/1 modrá | ks | 1 | 105.8145 | 105.81 |  |  |  | základní |  | 0 | 0 | 0 | 0 | 0 | 8 | M | 2 |  |  |  | ROZPOCET | 105.81 | 0 | 0 | 0 | 0 | 1 | 105.81 | 4 | 196
84 | M | R11_04077 | Svorka 50/1 zeleno-žlutá | ks | 1 | 105.8145 | 105.81 |  |  |  | základní |  | 0 | 0 | 0 | 0 | 0 | 8 | M | 2 |  |  |  | ROZPOCET | 105.81 | 0 | 0 | 0 | 0 | 1 | 105.81 | 4 | 198
85 | M | R11_04078 | Svorka řadová zemnící 6 zeleno-žlutá | ks | 2 | 99.3694 | 198.74 |  |  |  | základní |  | 0 | 0 | 0 | 0 | 0 | 8 | M | 2 |  |  |  | ROZPOCET | 198.74 | 0 | 0 | 0 | 0 | 1 | 198.74 | 4 | 210
86 | M | R11_04079 | Svorka řadová průchozí 4 | ks | 6 | 16.1608 | 96.96 |  |  |  | základní |  | 0 | 0 | 0 | 0 | 0 | 8 | M | 2 |  |  |  | ROZPOCET | 96.96 | 0 | 0 | 0 | 0 | 1 | 96.96 | 4 | 212
87 | M | R11_04080 | Svorka řadová zemnící 4 zeleno-žlutá | ks | 2 | 62.6807 | 125.36 |  |  |  | základní |  | 0 | 0 | 0 | 0 | 0 | 8 | M | 2 |  |  |  | ROZPOCET | 125.36 | 0 | 0 | 0 | 0 | 1 | 125.36 | 4 | 214
88 | M | R11_04081 | Svorka řadová průchozí 2,5 | ks | 6 | 16.3339 | 98 |  |  |  | základní |  | 0 | 0 | 0 | 0 | 0 | 8 | M | 2 |  |  |  | ROZPOCET | 98 | 0 | 0 | 0 | 0 | 1 | 98 | 4 | 216
89 | M | R11_04082 | Svorka řadová průchozí 2,5 modrá | ks | 2 | 16.3339 | 32.67 |  |  |  | základní |  | 0 | 0 | 0 | 0 | 0 | 8 | M | 2 |  |  |  | ROZPOCET | 32.67 | 0 | 0 | 0 | 0 | 1 | 32.67 | 4 | 218
90 | M | R11_04083 | Svorka řadová zemnící 2,5 zeleno-žlutá | ks | 2 | 62.6807 | 125.36 |  |  |  | základní |  | 0 | 0 | 0 | 0 | 0 | 8 | M | 2 |  |  |  | ROZPOCET | 125.36 | 0 | 0 | 0 | 0 | 1 | 125.36 | 4 | 220
91 | M | R11_04084 | Svorka řadová průchozí 1,5 | ks | 195 | 16.3339 | 3185.11 |  |  |  | základní |  | 0 | 0 | 0 | 0 | 0 | 8 | M | 2 |  |  |  | ROZPOCET | 3185.11 | 0 | 0 | 0 | 0 | 1 | 3185.11 | 4 | 222
92 | M | R11_04085 | Svorka řadová průchozí 1,5 modrá | ks | 4 | 16.3339 | 65.34 |  |  |  | základní |  | 0 | 0 | 0 | 0 | 0 | 8 | M | 2 |  |  |  | ROZPOCET | 65.34 | 0 | 0 | 0 | 0 | 1 | 65.34 | 4 | 224
93 | M | R11_04086 | Svorka řadová zemnící 1,5 zeleno-žlutá | ks | 27 | 62.6807 | 1692.38 |  |  |  | základní |  | 0 | 0 | 0 | 0 | 0 | 8 | M | 2 |  |  |  | ROZPOCET | 1692.38 | 0 | 0 | 0 | 0 | 1 | 1692.38 | 4 | 226
94 | M | R11_04087 | Průmyslový switch pro kruhovou topologii s 2x COMBO port (SFP/RJ45), 8x SFP slot 100BASE-X, 2x RS485 / 1x RS422, 2x digitální vstup s podporou vyvážených smyček, 2 vstupy napájení, 1x programovatelné relé, podpora vizualizačního softwaru, digitální vstupy | ks | 1 | 55211.707 | 55211.71 |  |  |  | základní |  | 0 | 0 | 0 | 0 | 0 | 8 | M | 2 |  |  |  | ROZPOCET | 55211.71 | 0 | 0 | 0 | 0 | 1 | 55211.71 | 4 | 228
95 | M | R11_04088 | Propojovací vodiče a drobný elektroinstalační materiál | kpl | 1 | 63103.92 | 63103.92 |  |  |  | základní |  | 0 | 0 | 0 | 0 | 0 | 8 | M | 2 |  |  |  | ROZPOCET | 63103.92 | 0 | 0 | 0 | 0 | 1 | 63103.92 | 4 | 230
| D | D07 | Řídící systém pro ADVANTYS OSTROV |  |  |  | 29100.92 | [5 empty] | 0 |  | 0 |  | 0 | 1 | D | 1 |  |  |  | ROZPOCET | [6 empty] | 29100.92
96 | M | R11_07001 | Modul rozhraní, pro použití s: PROFINET, 117 x 50 x 74 mm 2 vstupů 24 V DC | ks | 1 | 9198.1659 | 9198.17 |  |  |  | základní |  | 0 | 0 | 0 | 0 | 0 | 8 | M | 2 |  |  |  | ROZPOCET | 9198.17 | 0 | 0 | 0 | 0 | 1 | 9198.17 | 4 | -1351651334
97 | M | R11_07002 | Vstupní modul 24V DC, 16DI | ks | 5 | 2313.4897 | 11567.45 |  |  |  | základní |  | 0 | 0 | 0 | 0 | 0 | 8 | M | 2 |  |  |  | ROZPOCET | 11567.45 | 0 | 0 | 0 | 0 | 1 | 11567.45 | 4 | -2106864293
98 | M | R11_07003 | Výstupní modul 24V DC, 16DQ | ks | 1 | 2607.8465 | 2607.85 |  |  |  | základní |  | 0 | 0 | 0 | 0 | 0 | 8 | M | 2 |  |  |  | ROZPOCET | 2607.85 | 0 | 0 | 0 | 0 | 1 | 2607.85 | 4 | 1711983120
99 | M | R11_07004 | Kryt pro ochranu prázdných slotů | ks | 1 | 601.2188 | 601.22 |  |  |  | základní |  | 0 | 0 | 0 | 0 | 0 | 8 | M | 2 |  |  |  | ROZPOCET | 601.22 | 0 | 0 | 0 | 0 | 1 | 601.22 | 4 | 552050314
100 | M | R11_07005 | Analogový vstupní/výstupní modul 4AI | ks | 1 | 4381.6822 | 4381.68 |  |  |  | základní |  | 0 | 0 | 0 | 0 | 0 | 8 | M | 2 |  |  |  | ROZPOCET | 4381.68 | 0 | 0 | 0 | 0 | 1 | 4381.68 | 4 | 1659369551
101 | M | R11_07006 | Lišta DIN pro PLC šířka 35mm, délka 483mm | ks | 1 | 744.5493 | 744.55 |  |  |  | základní |  | 0 | 0 | 0 | 0 | 0 | 8 | M | 2 |  |  |  | ROZPOCET | 744.55 | 0 | 0 | 0 | 0 | 1 | 744.55 | 4 | 1071534013
| D | D12 | Přepojovací skříně MX |  |  |  | 16187.69 | [5 empty] | 0 |  | 0 |  | 0 | 1 | D | 1 |  |  |  | ROZPOCET | [6 empty] | 16187.69
102 | M | R11_12001 | Přepojovací skříň | ks | 14 | 1156.2639 | 16187.69 |  |  |  | základní |  | 0 | 0 | 0 | 0 | 0 | 8 | M | 2 |  |  |  | ROZPOCET | 16187.69 | 0 | 0 | 0 | 0 | 1 | 16187.69 | 4 | 254
| D | D13 | Snímače a senzory |  |  |  | 112008.1 | [5 empty] | 0 |  | 0 |  | 0 | 1 | D | 1 |  |  |  | ROZPOCET | [6 empty] | 112008.1
| D | S02 | Tlaková sonda pro měření hladiny |  |  |  | 10591.64 | [5 empty] | 0 |  | 0 |  | 0 | 1 | D | 2 |  |  |  | ROZPOCET | [6 empty] | 10591.64
103 | M | R11_13001 | Ponorná sonda rozsah 0-6m kabel 20m nerez, keramická membrána | ks | 1 | 10591.6371 | 10591.64 |  |  |  | základní |  | 0 | 0 | 0 | 0 | 0 | 8 | M | 3 |  |  |  | ROZPOCET | 10591.64 | 0 | 0 | 0 | 0 | 1 | 10591.64 | 4 | 256
| D | S03 | Měření tlaku na potrubí |  |  |  | 18806.12 | [5 empty] | 0 |  | 0 |  | 0 | 1 | D | 2 |  |  |  | ROZPOCET | [6 empty] | 18806.12
104 | M | R11_13002 | Kompaktní převodník tlaku. Piezorezistivní senzor 400 mbar do 40 bar | ks | 2 | 9403.0612 | 18806.12 |  |  |  | základní |  | 0 | 0 | 0 | 0 | 0 | 8 | M | 3 |  |  |  | ROZPOCET | 18806.12 | 0 | 0 | 0 | 0 | 1 | 18806.12 | 4 | 258
| D | S04 | Indukční průtokoměr |  |  |  | 79690.82 | [5 empty] | 0 |  | 0 |  | 0 | 1 | D | 2 |  |  |  | ROZPOCET | [6 empty] | 79690.82
105 | M | R11_13003 | Magneticko-indukční průtokoměr DN80, oddělené provedení čidla a jednotky, kabel 8m, 4-20mA, IP67 | ks | 2 | 39845.4119 | 79690.82 |  |  |  | základní |  | 0 | 0 | 0 | 0 | 0 | 8 | M | 3 |  |  |  | ROZPOCET | 79690.82 | 0 | 0 | 0 | 0 | 1 | 79690.82 | 4 | 260
| D | S06 | Měření teploty |  |  |  | 2919.52 | [5 empty] | 0 |  | 0 |  | 0 | 1 | D | 2 |  |  |  | ROZPOCET | [6 empty] | 2919.52
106 | M | R11_13004 | Teploměr prostorový PTP10 0-50°C / 4-20mA | ks | 1 | 2919.5183 | 2919.52 |  |  |  | základní |  | 0 | 0 | 0 | 0 | 0 | 8 | M | 3 |  |  |  | ROZPOCET | 2919.52 | 0 | 0 | 0 | 0 | 1 | 2919.52 | 4 | 262
| D | D14 | Kabely |  |  |  | 55981.45 | [5 empty] | 0 |  | 0 |  | 0 | 1 | D | 1 |  |  |  | ROZPOCET | [6 empty] | 55981.45
107 | M | R11_14001 | Kabel CMSM 2X0,75 (flexibilní) | m | 60 | 15.7279 | 943.67 |  |  |  | základní |  | 0 | 0 | 0 | 0 | 0 | 8 | M | 2 |  |  |  | ROZPOCET | 943.67 | 0 | 0 | 0 | 0 | 1 | 943.67 | 4 | -1928060718
| VV |  | 30+30 |  | 60 | [13 empty] | VV | 2 | 2 | True | 1 | ROZPOCET
108 | M | R11_14002 | Kabel CMSM 3G0,75 (flexibilní) | m | 120 | 28.3006 | 3396.07 |  |  |  | základní |  | 0 | 0 | 0 | 0 | 0 | 8 | M | 2 |  |  |  | ROZPOCET | 3396.07 | 0 | 0 | 0 | 0 | 1 | 3396.07 | 4 | 527606288
| VV |  | 30+30+60 |  | 120 | [13 empty] | VV | 2 | 2 | True | 1 | ROZPOCET
109 | M | R11_14003 | Kabel CMSM 4G1,5 (flexibilní) | m | 120 | 45.7215 | 5486.58 |  |  |  | základní |  | 0 | 0 | 0 | 0 | 0 | 8 | M | 2 |  |  |  | ROZPOCET | 5486.58 | 0 | 0 | 0 | 0 | 1 | 5486.58 | 4 | -491040003
| VV |  | 30+30+60 |  | 120 | [13 empty] | VV | 2 | 2 | True | 1 | ROZPOCET
110 | M | R11_14004 | Kabel CMSM 5G0,75 (flexibilní) | m | 20 | 33.2931 | 665.86 |  |  |  | základní |  | 0 | 0 | 0 | 0 | 0 | 8 | M | 2 |  |  |  | ROZPOCET | 665.86 | 0 | 0 | 0 | 0 | 1 | 665.86 | 4 | -215555551
| VV |  | 20 |  | 20 | [13 empty] | VV | 2 | 2 | True | 1 | ROZPOCET
111 | M | R11_14005 | Kabel CMSM 5G1,5 (flexibilní) | m | 30 | 59.1311 | 1773.93 |  |  |  | základní |  | 0 | 0 | 0 | 0 | 0 | 8 | M | 2 |  |  |  | ROZPOCET | 1773.93 | 0 | 0 | 0 | 0 | 1 | 1773.93 | 4 | -487923120
| VV |  | 30 |  | 30 | [13 empty] | VV | 2 | 2 | True | 1 | ROZPOCET
112 | M | R11_14006 | Kabel CMSM 5G2,5 (flexibilní) | m | 50 | 89.7018 | 4485.09 |  |  |  | základní |  | 0 | 0 | 0 | 0 | 0 | 8 | M | 2 |  |  |  | ROZPOCET | 4485.09 | 0 | 0 | 0 | 0 | 1 | 4485.09 | 4 | -657834566
| VV |  | 20+30 |  | 50 | [13 empty] | VV | 2 | 2 | True | 1 | ROZPOCET
113 | M | R11_14007 | Kabel CMSM 12G0,75 (flexibilní) | m | 20 | 74.6281 | 1492.56 |  |  |  | základní |  | 0 | 0 | 0 | 0 | 0 | 8 | M | 2 |  |  |  | ROZPOCET | 1492.56 | 0 | 0 | 0 | 0 | 1 | 1492.56 | 4 | 2064784181
| VV |  | 20 |  | 20 | [13 empty] | VV | 2 | 2 | True | 1 | ROZPOCET
114 | M | R11_14008 | Kabel CMFM 2X0,75 (stíněný flexibilní) | m | 30 | 52.6283 | 1578.85 |  |  |  | základní |  | 0 | 0 | 0 | 0 | 0 | 8 | M | 2 |  |  |  | ROZPOCET | 1578.85 | 0 | 0 | 0 | 0 | 1 | 1578.85 | 4 | -2104786579
| VV |  | 30 |  | 30 | [13 empty] | VV | 2 | 2 | True | 1 | ROZPOCET
115 | M | R11_14009 | Kabel CMFM 4G0,75 (stíněný flexibilní) | m | 90 | 84.6805 | 7621.24 |  |  |  | základní |  | 0 | 0 | 0 | 0 | 0 | 8 | M | 2 |  |  |  | ROZPOCET | 7621.24 | 0 | 0 | 0 | 0 | 1 | 7621.24 | 4 | 217072602
| VV |  | 60+30 |  | 90 | [13 empty] | VV | 2 | 2 | True | 1 | ROZPOCET
116 | M | R11_14010 | Kabel CMFM 7G0,75 (stíněný flexibilní) | m | 60 | 66.4515 | 3987.09 |  |  |  | základní |  | 0 | 0 | 0 | 0 | 0 | 8 | M | 2 |  |  |  | ROZPOCET | 3987.09 | 0 | 0 | 0 | 0 | 1 | 3987.09 | 4 | -310359528
| VV |  | 60 |  | 60 | [13 empty] | VV | 2 | 2 | True | 1 | ROZPOCET
117 | M | R11_14011 | Kabel CYKY-J 3x 1,5 | m | 100 | 18.3732 | 1837.32 |  |  |  | základní |  | 0 | 0 | 0 | 0 | 0 | 8 | M | 2 |  |  |  | ROZPOCET | 1837.32 | 0 | 0 | 0 | 0 | 1 | 1837.32 | 4 | 274
| VV |  | 30+30+20+20 |  | 100 | [13 empty] | VV | 2 | 2 | True | 1 | ROZPOCET
118 | M | R11_14012 | Kabel CYKY-J 4x 1,5 | m | 90 | 25.5494 | 2299.45 |  |  |  | základní |  | 0 | 0 | 0 | 0 | 0 | 8 | M | 2 |  |  |  | ROZPOCET | 2299.45 | 0 | 0 | 0 | 0 | 1 | 2299.45 | 4 | -2090370662
| VV |  | 90 |  | 90 | [13 empty] | VV | 2 | 2 | True | 1 | ROZPOCET
119 | M | R11_14013 | Kabel CYKY-J 5x 1,5 | m | 80 | 30.8305 | 2466.44 |  |  |  | základní |  | 0 | 0 | 0 | 0 | 0 | 8 | M | 2 |  |  |  | ROZPOCET | 2466.44 | 0 | 0 | 0 | 0 | 1 | 2466.44 | 4 | -1553263542
| VV |  | 80 |  | 80 | [13 empty] | VV | 2 | 2 | True | 1 | ROZPOCET
120 | M | R11_14014 | Kabel J-Y(St)Y 2x2x0,8 šedá (stíněný) | m | 100 | 16.1608 | 1616.08 |  |  |  | základní |  | 0 | 0 | 0 | 0 | 0 | 8 | M | 2 |  |  |  | ROZPOCET | 1616.08 | 0 | 0 | 0 | 0 | 1 | 1616.08 | 4 | 304
| VV |  | 100 |  | 100 | [13 empty] | VV | 2 | 2 | True | 1 | ROZPOCET
121 | M | R11_14015 | Kabel J-Y(St)Y 4x2x0,8 šedá (stíněný) | m | 200 | 24.2892 | 4857.85 |  |  |  | základní |  | 0 | 0 | 0 | 0 | 0 | 8 | M | 2 |  |  |  | ROZPOCET | 4857.85 | 0 | 0 | 0 | 0 | 1 | 4857.85 | 4 | 306
| VV |  | 30+30+30+30+80 |  | 200 | [13 empty] | VV | 2 | 2 | True | 1 | ROZPOCET
122 | M | R11_14016 | Kabel Y-JZ 3x 1 (YSLY-JZ) (flexibilní) | m | 30 | 16.3531 | 490.59 |  |  |  | základní |  | 0 | 0 | 0 | 0 | 0 | 8 | M | 2 |  |  |  | ROZPOCET | 490.59 | 0 | 0 | 0 | 0 | 1 | 490.59 | 4 | 312
| VV |  | 30 |  | 30 | [13 empty] | VV | 2 | 2 | True | 1 | ROZPOCET
123 | M | R11_14017 | Kabel 2YSL(St)CYv-JB 4x 2,5 0,6/1kV černá (EMV dvojité stínění) | m | 30 | 93.54 | 2806.2 |  |  |  | základní |  | 0 | 0 | 0 | 0 | 0 | 8 | M | 2 |  |  |  | ROZPOCET | 2806.2 | 0 | 0 | 0 | 0 | 1 | 2806.2 | 4 | 320
| VV |  | 30 |  | 30 | [13 empty] | VV | 2 | 2 | True | 1 | ROZPOCET
124 | M | R11_14018 | Ostatní drobný a spojovací materiál | kpl | 1 | 8176.575 | 8176.58 |  |  |  | základní |  | 0 | 0 | 0 | 0 | 0 | 8 | M | 2 |  |  |  | ROZPOCET | 8176.58 | 0 | 0 | 0 | 0 | 1 | 8176.58 | 4 | 344
| D | D15 | Kabelové trasy |  |  |  | 62382.46 | [5 empty] | 0 |  | 0 |  | 0 | 1 | D | 1 |  |  |  | ROZPOCET | [6 empty] | 62382.46
125 | M | R11_15001 | Žlab drátěný 50/ 50 2m žárový zinek | m | 30 | 149.1022 | 4473.07 |  |  |  | základní |  | 0 | 0 | 0 | 0 | 0 | 8 | M | 2 |  |  |  | ROZPOCET | 4473.07 | 0 | 0 | 0 | 0 | 1 | 4473.07 | 4 | 346
126 | M | R11_15002 | Žlab drátěný 200/ 50 2m žárový zinek | m | 40 | 268.3841 | 10735.36 |  |  |  | základní |  | 0 | 0 | 0 | 0 | 0 | 8 | M | 2 |  |  |  | ROZPOCET | 10735.36 | 0 | 0 | 0 | 0 | 1 | 10735.36 | 4 | 350
127 | M | R11_15003 | Nosník žlabu 50 žárový zinek | ks | 60 | 136.5969 | 8195.81 |  |  |  | základní |  | 0 | 0 | 0 | 0 | 0 | 8 | M | 2 |  |  |  | ROZPOCET | 8195.81 | 0 | 0 | 0 | 0 | 1 | 8195.81 | 4 | 356
128 | M | R11_15004 | Nosník žlabu 200 žárový zinek | ks | 80 | 148.5251 | 11882.01 |  |  |  | základní |  | 0 | 0 | 0 | 0 | 0 | 8 | M | 2 |  |  |  | ROZPOCET | 11882.01 | 0 | 0 | 0 | 0 | 1 | 11882.01 | 4 | 360
129 | M | R11_15005 | Spojka žlabu žárový zinek | ks | 140 | 24.0487 | 3366.83 |  |  |  | základní |  | 0 | 0 | 0 | 0 | 0 | 8 | M | 2 |  |  |  | ROZPOCET | 3366.83 | 0 | 0 | 0 | 0 | 1 | 3366.83 | 4 | 366
130 | M | R11_15006 | Spojka uzemňovací žárový zinek | ks | 140 | 86.0945 | 12053.23 |  |  |  | základní |  | 0 | 0 | 0 | 0 | 0 | 8 | M | 2 |  |  |  | ROZPOCET | 12053.23 | 0 | 0 | 0 | 0 | 1 | 12053.23 | 4 | 368
131 | M | R11_15007 | Trubka pevná 320N 25 světle šedá | m | 40 | 17.7961 | 711.84 |  |  |  | základní |  | 0 | 0 | 0 | 0 | 0 | 8 | M | 2 |  |  |  | ROZPOCET | 711.84 | 0 | 0 | 0 | 0 | 1 | 711.84 | 4 | 372
132 | M | R11_15008 | Příchytka M25 Quick | ks | 80 | 5.5697 | 445.58 |  |  |  | základní |  | 0 | 0 | 0 | 0 | 0 | 8 | M | 2 |  |  |  | ROZPOCET | 445.58 | 0 | 0 | 0 | 0 | 1 | 445.58 | 4 | 378
133 | M | R11_15009 | Spojka trubky 25mm světle šedá | ks | 20 | 9.8504 | 197.01 |  |  |  | základní |  | 0 | 0 | 0 | 0 | 0 | 8 | M | 2 |  |  |  | ROZPOCET | 197.01 | 0 | 0 | 0 | 0 | 1 | 197.01 | 4 | 384
134 | M | R11_15010 | Trubka ohebná 750N UV 25 černá | m | 20 | 18.277 | 365.54 |  |  |  | základní |  | 0 | 0 | 0 | 0 | 0 | 8 | M | 2 |  |  |  | ROZPOCET | 365.54 | 0 | 0 | 0 | 0 | 1 | 365.54 | 4 | 390
135 | M | R11_15011 | Ostatní drobný a spojovací materiál | kpl | 1 | 9956.1825 | 9956.18 |  |  |  | základní |  | 0 | 0 | 0 | 0 | 0 | 8 | M | 2 |  |  |  | ROZPOCET | 9956.18 | 0 | 0 | 0 | 0 | 1 | 9956.18 | 4 | 416
| D | D18 | Montážní práce |  |  |  | 272843.45 | [5 empty] | 0 |  | 0 |  | 0 | 1 | D | 1 |  |  |  | ROZPOCET | [6 empty] | 272843.45
136 | K | R11_18001 | Výroba rozvaděče R11 | h | 80 | 460 | 36800 |  |  |  | základní |  | 0 | 0 | 0 | 0 | 0 | 4 | K | 2 |  |  |  | ROZPOCET | 36800 | 0 | 0 | 0 | 0 | 1 | 36800 | 4 | 904254783
137 | K | R11_18002 | Montáž rozvaděče R11 na místě | h | 10 | 460 | 4600 |  |  |  | základní |  | 0 | 0 | 0 | 0 | 0 | 4 | K | 2 |  |  |  | ROZPOCET | 4600 | 0 | 0 | 0 | 0 | 1 | 4600 | 4 | 1975964769
138 | K | R11_18003 | Výroba a montáž ovládácích skříní MS | h | 18 | 460 | 8280 |  |  |  | základní |  | 0 | 0 | 0 | 0 | 0 | 4 | K | 2 |  |  |  | ROZPOCET | 8280 | 0 | 0 | 0 | 0 | 1 | 8280 | 4 | 933990790
139 | K | R11_18004 | Výroba a montáž přepojovacích skříní MX | h | 14 | 460 | 6440 |  |  |  | základní |  | 0 | 0 | 0 | 0 | 0 | 4 | K | 2 |  |  |  | ROZPOCET | 6440 | 0 | 0 | 0 | 0 | 1 | 6440 | 4 | -46924572
140 | K | R11_18005 | Montáž a zapojení snímačů a senzorů | h | 34 | 460 | 15640 |  |  |  | základní |  | 0 | 0 | 0 | 0 | 0 | 4 | K | 2 |  |  |  | ROZPOCET | 15640 | 0 | 0 | 0 | 0 | 1 | 15640 | 4 | 395797540
141 | K | R11_18006 | Montáž kabelů | h | 58 | 460 | 26680 |  |  |  | základní |  | 0 | 0 | 0 | 0 | 0 | 4 | K | 2 |  |  |  | ROZPOCET | 26680 | 0 | 0 | 0 | 0 | 1 | 26680 | 4 | -673057947
142 | K | R11_18007 | Montáž kabelových tras | h | 32 | 460 | 14720 |  |  |  | základní |  | 0 | 0 | 0 | 0 | 0 | 4 | K | 2 |  |  |  | ROZPOCET | 14720 | 0 | 0 | 0 | 0 | 1 | 14720 | 4 | 561163725
143 | K | R11_18008 | Softwarové práce | h | 28 | 1000 | 28000 |  |  |  | základní |  | 0 | 0 | 0 | 0 | 0 | 4 | K | 2 |  |  |  | ROZPOCET | 28000 | 0 | 0 | 0 | 0 | 1 | 28000 | 4 | 1794956855
144 | K | R11_18009 | Projektové práce | h | 40 | 675 | 27000 |  |  |  | základní |  | 0 | 0 | 0 | 0 | 0 | 4 | K | 2 |  |  |  | ROZPOCET | 27000 | 0 | 0 | 0 | 0 | 1 | 27000 | 4 | -1549252003
145 | K | R11_18010 | Práce revizního technika | kpl | 1 | 15500 | 15500 |  |  |  | základní |  | 0 | 0 | 0 | 0 | 0 | 4 | K | 2 |  |  |  | ROZPOCET | 15500 | 0 | 0 | 0 | 0 | 1 | 15500 | 4 | -1044293985
146 | K | R11_18011 | Stanovisko TIČR | kpl | 1 | 23808.2625 | 23808.26 |  |  |  | základní |  | 0 | 0 | 0 | 0 | 0 | 4 | K | 2 |  |  |  | ROZPOCET | 23808.26 | 0 | 0 | 0 | 0 | 1 | 23808.26 | 4 | 1844962846
147 | K | R11_18012 | Demontáže a zajištění provizorního provozu | kpl | 1 | 37775.1897 | 37775.19 |  |  |  | základní |  | 0 | 0 | 0 | 0 | 0 | 4 | K | 2 |  |  |  | ROZPOCET | 37775.19 | 0 | 0 | 0 | 0 | 1 | 37775.19 | 4 | 372947121
148 | K | R11_18013 | Komplexní zkoušky a zaškolení obsluhy | h | 40 | 460 | 18400 |  |  |  | základní |  | 0 | 0 | 0 | 0 | 0 | 4 | K | 2 |  |  |  | ROZPOCET | 18400 | 0 | 0 | 0 | 0 | 1 | 18400 | 4 | -30949624
149 | K | R11_18014 | Zajištění | h | 20 | 460 | 9200 |  |  |  | základní |  | 0 | 0 | 0 | 0 | 0 | 4 | K | 2 |  |  |  | ROZPOCET | 9200 | 0 | 0 | 0 | 0 | 1 | 9200 | 4 | -1900955449

## RM2.1 - Mechanické předči...
[9 empty] | >> skryté sloupce << | [9 empty] | {b2e4c3c0-8540-4d30-9d46-8a74a2cb1fef}
2
| KRYCÍ LIST SOUPISU PRACÍ | [8 empty] | v --- níže se nacházejí doplnkové a pomocné údaje k sestavám --- v | [8 empty] | False
Stavba:
ČOV Vrchlabí
Objekt:
RM2.1 - Mechanické předčištění
| KSO: |  |  |  |  | CC-CZ:
| Místo: |  |  |  |  | Datum: | 2024-09-04
| Zadavatel: |  |  |  |  | IČ:
DIČ:
| Uchazeč: |  |  |  |  | IČ: | 259 69 692
|  | VODA CZ s.r.o. |  |  |  | DIČ: | CZ25969692
| Projektant: |  |  |  |  | IČ:
DIČ:
| Zpracovatel: |  |  |  |  | IČ: | 28820444
|  | PP POHONY |  |  |  | DIČ: | CZ28820444
Poznámka:
| Cena bez DPH | [5 empty] | 765155.11
|  |  | Základ daně |  |  | Sazba daně | Výše daně
| DPH | základní | 765155.11 |  |  | 21% | 160682.57
|  | snížená | 0 |  |  | 12% | 0
|  | zákl. přenesená | 0 |  |  | 21% | 0
|  | sníž. přenesená | 0 |  |  | 12% | 0
|  | nulová | 0 |  |  | 0% | 0
| Cena s DPH |  |  | v | CZK |  | 925837.68
REKAPITULACE ČLENĚNÍ SOUPISU PRACÍ
Stavba:
ČOV Vrchlabí
Objekt:
RM2.1 - Mechanické předčištění
Místo: | [5 empty] | Datum: | 2024-09-04
Zadavatel: | [5 empty] | Projektant:
Uchazeč: |  |  | VODA CZ s.r.o. |  |  | Zpracovatel: | PP POHONY
Kód dílu - Popis | [6 empty] | Cena celkem [CZK]
Náklady stavby celkem | [6 empty] | 765155.11 | [12 empty] | -1
| HSV - HSV | [5 empty] | 765155.11
| D03 - Rozvaděč RM2.1 | [5 empty] | 26694.68
| D04 - Vyzbrojení rozvaděče RM 2.2 | [5 empty] | 288572.88
| D07 - Řídící systém pro ADVANTYS OSTROV | [5 empty] | 40601.31
| D12 - Přepojovací skříně MX | [5 empty] | 4625.06
| D13 - Snímače a senzory | [5 empty] | 42366.55
| S02 - Tlaková sonda pro měření hladiny | [5 empty] | 42366.55
| D14 - Kabely | [5 empty] | 30839.74
| D15 - Kabelové trasy | [5 empty] | 76468.95
| D16 - Elektroinstalační materiál | [5 empty] | 9621.81
| D18 - Montážní práce | [5 empty] | 245364.13
SOUPIS PRACÍ
Stavba:
ČOV Vrchlabí
Objekt:
RM2.1 - Mechanické předčištění
Místo: | [5 empty] | Datum: | 2024-09-04
Zadavatel: | [5 empty] | Projektant:
Uchazeč: |  |  | VODA CZ s.r.o. |  |  | Zpracovatel: | PP POHONY
PČ | Typ | Kód | Popis | MJ | Množství | J.cena [CZK] | Cena celkem [CZK] | Cenová soustava |  |  | DPH | J. Nh [h] | Nh celkem [h] | J. hmotnost [t] | Hmotnost celkem [t] | J. suť [t] | Suť Celkem [t]
Náklady soupisu celkem | [6 empty] | 765155.11 | [5 empty] | 0 |  | 0 |  | 0 |  | D | -1 | [10 empty] | 765155.11
| D | HSV | HSV |  |  |  | 765155.11 | [5 empty] | 0 |  | 0 |  | 0 | 1 | D | 0 |  |  |  | ROZPOCET | [6 empty] | 765155.11
| D | D03 | Rozvaděč RM2.1 |  |  |  | 26694.68 | [5 empty] | 0 |  | 0 |  | 0 | 1 | D | 1 |  |  |  | ROZPOCET | [6 empty] | 26694.68
1 | M | RM2.1_03001 | Skříň ocelplechová samostatně stojící 2000x1000x 400 s montážním panelem | ks | 1 | 17976.2775 | 17976.28 |  |  |  | základní |  | 0 | 0 | 0 | 0 | 0 | 8 | M | 2 |  |  |  | ROZPOCET | 17976.28 | 0 | 0 | 0 | 0 | 1 | 17976.28 | 4 | 2
2 | M | RM2.1_03002 | Boční zákryty, 2000x400 (balení 2ks) | bal | 1 | 3100.5123 | 3100.51 |  |  |  | základní |  | 0 | 0 | 0 | 0 | 0 | 8 | M | 2 |  |  |  | ROZPOCET | 3100.51 | 0 | 0 | 0 | 0 | 1 | 3100.51 | 4 | 4
3 | M | RM2.1_03003 | Podstavec přední/zadní, 100x1000 (balení 2ks) | bal | 1 | 1123.5576 | 1123.56 |  |  |  | základní |  | 0 | 0 | 0 | 0 | 0 | 8 | M | 2 |  |  |  | ROZPOCET | 1123.56 | 0 | 0 | 0 | 0 | 1 | 1123.56 | 4 | 6
4 | M | RM2.1_03004 | Boční díly podstavce, 100x400 (balení 2ks) | bal | 1 | 525.7057 | 525.71 |  |  |  | základní |  | 0 | 0 | 0 | 0 | 0 | 8 | M | 2 |  |  |  | ROZPOCET | 525.71 | 0 | 0 | 0 | 0 | 1 | 525.71 | 4 | 8
5 | M | RM2.1_03005 | Lišta přístrojová DIN 35x 7,5 perforovaná, otvor 5,2mm (2m) | m | 12 | 70.9919 | 851.9 |  |  |  | základní |  | 0 | 0 | 0 | 0 | 0 | 8 | M | 2 |  |  |  | ROZPOCET | 851.9 | 0 | 0 | 0 | 0 | 1 | 851.9 | 4 | 10
6 | M | RM2.1_03006 | Kanál rozvaděčový 40x 60 s úzkou perf. světle šedá | m | 15 | 125.0535 | 1875.8 |  |  |  | základní |  | 0 | 0 | 0 | 0 | 0 | 8 | M | 2 |  |  |  | ROZPOCET | 1875.8 | 0 | 0 | 0 | 0 | 1 | 1875.8 | 4 | 12
7 | M | RM2.1_03007 | Kanál rozvaděčový 60x 80 s úzkou perf. světle šedá | m | 6 | 206.8192 | 1240.92 |  |  |  | základní |  | 0 | 0 | 0 | 0 | 0 | 8 | M | 2 |  |  |  | ROZPOCET | 1240.92 | 0 | 0 | 0 | 0 | 1 | 1240.92 | 4 | 14
| D | D04 | Vyzbrojení rozvaděče RM 2.2 |  |  |  | 288572.88 | [5 empty] | 0 |  | 0 |  | 0 | 1 | D | 1 |  |  |  | ROZPOCET | [6 empty] | 288572.88
8 | M | RM2.1_04001 | Čtyřpólový výkonný kombinovaný svodič bleskových proudů 25kA T1+T2 230V AC | ks | 1 | 11554.1835 | 11554.18 |  |  |  | základní |  | 0 | 0 | 0 | 0 | 0 | 8 | M | 2 |  |  |  | ROZPOCET | 11554.18 | 0 | 0 | 0 | 0 | 1 | 11554.18 | 4 | 16
9 | M | RM2.1_04002 | Hlavní vypínač, 3pól+1z1v, 63A, s kovovou osou 400 mm |  | 1 | 3033.038 | 3033.04 |  |  |  | základní |  | 0 | 0 | 0 | 0 | 0 | 8 | M | 2 |  |  |  | ROZPOCET | 3033.04 | 0 | 0 | 0 | 0 | 1 | 3033.04 | 4 | 18
10 | M | RM2.1_04003 | Spoušť vypínací 230V | ks | 1 | 404.3268 | 404.33 |  |  |  | základní |  | 0 | 0 | 0 | 0 | 0 | 8 | M | 2 |  |  |  | ROZPOCET | 404.33 | 0 | 0 | 0 | 0 | 1 | 404.33 | 4 | 20
11 | M | RM2.1_04004 | Pojistkový odpínač 3P 32A 10x38 | ks | 1 | 153.912 | 153.91 |  |  |  | základní |  | 0 | 0 | 0 | 0 | 0 | 8 | M | 2 |  |  |  | ROZPOCET | 153.91 | 0 | 0 | 0 | 0 | 1 | 153.91 | 4 | 22
12 | M | RM2.1_04005 | Pojistka válcová 2A gG | ks | 3 | 31.2634 | 93.79 |  |  |  | základní |  | 0 | 0 | 0 | 0 | 0 | 8 | M | 2 |  |  |  | ROZPOCET | 93.79 | 0 | 0 | 0 | 0 | 1 | 93.79 | 4 | 24
13 | M | RM2.1_04006 | Kombinovaný proudový chránič / jistič 2P 25A B | ks | 1 | 3569.0077 | 3569.01 |  |  |  | základní |  | 0 | 0 | 0 | 0 | 0 | 8 | M | 2 |  |  |  | ROZPOCET | 3569.01 | 0 | 0 | 0 | 0 | 1 | 3569.01 | 4 | 901993389
14 | M | RM2.1_04007 | Jistič 1P C 2A 10kA | ks | 1 | 432.8775 | 432.88 |  |  |  | základní |  | 0 | 0 | 0 | 0 | 0 | 8 | M | 2 |  |  |  | ROZPOCET | 432.88 | 0 | 0 | 0 | 0 | 1 | 432.88 | 4 | -134373206
15 | M | RM2.1_04008 | Jistič 1P B 4A 10kA | ks | 2 | 616.2925 | 1232.59 |  |  |  | základní |  | 0 | 0 | 0 | 0 | 0 | 8 | M | 2 |  |  |  | ROZPOCET | 1232.59 | 0 | 0 | 0 | 0 | 1 | 1232.59 | 4 | -997176238
16 | M | RM2.1_04009 | Jistič 1P B 10A 10kA | ks | 2 | 183.7325 | 367.46 |  |  |  | základní |  | 0 | 0 | 0 | 0 | 0 | 8 | M | 2 |  |  |  | ROZPOCET | 367.46 | 0 | 0 | 0 | 0 | 1 | 367.46 | 4 | 824744815
17 | M | RM2.1_04010 | Jistič 1P C 10A 10kA | ks | 1 | 252.0309 | 252.03 |  |  |  | základní |  | 0 | 0 | 0 | 0 | 0 | 8 | M | 2 |  |  |  | ROZPOCET | 252.03 | 0 | 0 | 0 | 0 | 1 | 252.03 | 4 | 2064999041
18 | M | RM2.1_04011 | Jistič 1P+N C 10A 10kA | ks | 1 | 452.1165 | 452.12 |  |  |  | základní |  | 0 | 0 | 0 | 0 | 0 | 8 | M | 2 |  |  |  | ROZPOCET | 452.12 | 0 | 0 | 0 | 0 | 1 | 452.12 | 4 | -933250673
19 | M | RM2.1_04012 | Jistič 1P B 16A 10kA | ks | 1 | 168.3413 | 168.34 |  |  |  | základní |  | 0 | 0 | 0 | 0 | 0 | 8 | M | 2 |  |  |  | ROZPOCET | 168.34 | 0 | 0 | 0 | 0 | 1 | 168.34 | 4 | 1922925161
20 | M | RM2.1_04013 | Jistič 3P C 20A 10kA | ks | 1 | 1010.8652 | 1010.87 |  |  |  | základní |  | 0 | 0 | 0 | 0 | 0 | 8 | M | 2 |  |  |  | ROZPOCET | 1010.87 | 0 | 0 | 0 | 0 | 1 | 1010.87 | 4 | 2142671302
21 | M | RM2.1_04014 | Výkonový odpínač 3P 63A | ks | 1 | 1934.0005 | 1934 |  |  |  | základní |  | 0 | 0 | 0 | 0 | 0 | 8 | M | 2 |  |  |  | ROZPOCET | 1934 | 0 | 0 | 0 | 0 | 1 | 1934 | 4 | 861742780
22 | M | RM2.1_04015 | Spouštěč přímý - s elektronickou ochranou proti přetížení do 4kW / 400V; 2,8 .. 9A | ks | 2 | 9243.9547 | 18487.91 |  |  |  | základní |  | 0 | 0 | 0 | 0 | 0 | 8 | M | 2 |  |  |  | ROZPOCET | 18487.91 | 0 | 0 | 0 | 0 | 1 | 18487.91 | 4 | 1990067949
23 | M | RM2.1_04016 | Reverzační spouštěč High Feature; elektronicky spínající; s elektronickou ochranou proti přetížení do 1,1kW / 400V; rozsah nastavení 0,9 .. 3A | ks | 4 | 10783.5749 | 43134.3 |  |  |  | základní |  | 0 | 0 | 0 | 0 | 0 | 8 | M | 2 |  |  |  | ROZPOCET | 43134.3 | 0 | 0 | 0 | 0 | 1 | 43134.3 | 4 | -143556398
24 | M | RM2.1_04017 | Ochranný kryt svorky 32 A 3P 500 V AC IP20 | ks | 6 | 4242.5073 | 25455.04 |  |  |  | základní |  | 0 | 0 | 0 | 0 | 0 | 8 | M | 2 |  |  |  | ROZPOCET | 25455.04 | 0 | 0 | 0 | 0 | 1 | 25455.04 | 4 | 391599765
25 | M | RM2.1_04018 | Relé monitorovací 3-fázové sítě 183-528V AC | ks | 1 | 1795.1526 | 1795.15 |  |  |  | základní |  | 0 | 0 | 0 | 0 | 0 | 8 | M | 2 |  |  |  | ROZPOCET | 1795.15 | 0 | 0 | 0 | 0 | 1 | 1795.15 | 4 | 120
26 | M | RM2.1_04019 | Svodič přepětí - vazební impedance | ks | 2 | 575.2461 | 1150.49 |  |  |  | základní |  | 0 | 0 | 0 | 0 | 0 | 8 | M | 2 |  |  |  | ROZPOCET | 1150.49 | 0 | 0 | 0 | 0 | 1 | 1150.49 | 4 | 122
27 | M | RM2.1_04020 | Přepěťová ochrana s integrovaným odrušovacím vf filtrem, T3, 230V AC | ks | 1 | 2873.8641 | 2873.86 |  |  |  | základní |  | 0 | 0 | 0 | 0 | 0 | 8 | M | 2 |  |  |  | ROZPOCET | 2873.86 | 0 | 0 | 0 | 0 | 1 | 2873.86 | 4 | 124
28 | M | RM2.1_04021 | LED svítidlo do rozvaděče s infračerveným čidlem, 4W/230 VAC | ks | 1 | 961.95 | 961.95 |  |  |  | základní |  | 0 | 0 | 0 | 0 | 0 | 8 | M | 2 |  |  |  | ROZPOCET | 961.95 | 0 | 0 | 0 | 0 | 1 | 961.95 | 4 | 126
29 | M | RM2.1_04022 | Zásuvka soklová s ochraným kolíkem 3 svorky | ks | 1 | 240.4875 | 240.49 |  |  |  | základní |  | 0 | 0 | 0 | 0 | 0 | 8 | M | 2 |  |  |  | ROZPOCET | 240.49 | 0 | 0 | 0 | 0 | 1 | 240.49 | 4 | 128
30 | M | RM2.1_04023 | Svorka řadová pojistková LED | ks | 15 | 115.2224 | 1728.34 |  |  |  | základní |  | 0 | 0 | 0 | 0 | 0 | 8 | M | 2 |  |  |  | ROZPOCET | 1728.34 | 0 | 0 | 0 | 0 | 1 | 1728.34 | 4 | 130
31 | M | RM2.1_04024 | Pojistka trubičková skleněná F 1,0A 250V 5x20mm | ks | 15 | 2.4915 | 37.37 |  |  |  | základní |  | 0 | 0 | 0 | 0 | 0 | 8 | M | 2 |  |  |  | ROZPOCET | 37.37 | 0 | 0 | 0 | 0 | 1 | 37.37 | 4 | 132
32 | M | RM2.1_04025 | Termostat 0° - 60°C pro ventilátor 1xNO | ks | 2 | 600.8821 | 1201.76 |  |  |  | základní |  | 0 | 0 | 0 | 0 | 0 | 8 | M | 2 |  |  |  | ROZPOCET | 1201.76 | 0 | 0 | 0 | 0 | 1 | 1201.76 | 4 | 134
33 | M | RM2.1_04026 | Ventilátor rozváděčový 300m3/h 230V IP54 / 268x248 (223x223) | ks | 1 | 3843.8079 | 3843.81 |  |  |  | základní |  | 0 | 0 | 0 | 0 | 0 | 8 | M | 2 |  |  |  | ROZPOCET | 3843.81 | 0 | 0 | 0 | 0 | 1 | 3843.81 | 4 | 136
34 | M | RM2.1_04027 | Mřížka větrací 268x248 IP54 otvor 223x223 | ks | 2 | 907.1188 | 1814.24 |  |  |  | základní |  | 0 | 0 | 0 | 0 | 0 | 8 | M | 2 |  |  |  | ROZPOCET | 1814.24 | 0 | 0 | 0 | 0 | 1 | 1814.24 | 4 | 138
35 | M | RM2.1_04028 | Topné těleso pro rozváděče s ventilátorem 250W | ks | 1 | 3271.919 | 3271.92 |  |  |  | základní |  | 0 | 0 | 0 | 0 | 0 | 8 | M | 2 |  |  |  | ROZPOCET | 3271.92 | 0 | 0 | 0 | 0 | 1 | 3271.92 | 4 | 140
36 | M | RM2.1_04029 | Záložní zdroj - klasická UPS, záložní doba při 50% zátěži 8 min, skutečný a zdánlivý výkon 900 W / 1500 VA, line interactive, 6×IEC 320 C13, ochrana telefonní sítě RJ-11 a USB | ks | 1 | 5577.3861 | 5577.39 |  |  |  | základní |  | 0 | 0 | 0 | 0 | 0 | 8 | M | 2 |  |  |  | ROZPOCET | 5577.39 | 0 | 0 | 0 | 0 | 1 | 5577.39 | 4 | 142
37 | M | RM2.1_04030 | Zdroj napájecí spínaný 24V 3,0A 72W | ks | 1 | 1522.7668 | 1522.77 |  |  |  | základní |  | 0 | 0 | 0 | 0 | 0 | 8 | M | 2 |  |  |  | ROZPOCET | 1522.77 | 0 | 0 | 0 | 0 | 1 | 1522.77 | 4 | 144
38 | M | RM2.1_04031 | Zdroj 13,8V/60W | ks | 1 | 1137.9869 | 1137.99 |  |  |  | základní |  | 0 | 0 | 0 | 0 | 0 | 8 | M | 2 |  |  |  | ROZPOCET | 1137.99 | 0 | 0 | 0 | 0 | 1 | 1137.99 | 4 | 146
39 | M | RM2.1_04032 | Relé 24VDC 2CO komplet | ks | 39 | 237.9287 | 9279.22 |  |  |  | základní |  | 0 | 0 | 0 | 0 | 0 | 8 | M | 2 |  |  |  | ROZPOCET | 9279.22 | 0 | 0 | 0 | 0 | 1 | 9279.22 | 4 | 148
40 | M | RM2.1_04033 | Relé 230VAC 4CO komplet | ks | 6 | 335.7206 | 2014.32 |  |  |  | základní |  | 0 | 0 | 0 | 0 | 0 | 8 | M | 2 |  |  |  | ROZPOCET | 2014.32 | 0 | 0 | 0 | 0 | 1 | 2014.32 | 4 | 152
41 | M | RM2.1_04034 | Hodiny spínací denní analogové | ks | 4 | 823.5735 | 3294.29 |  |  |  | základní |  | 0 | 0 | 0 | 0 | 0 | 8 | M | 2 |  |  |  | ROZPOCET | 3294.29 | 0 | 0 | 0 | 0 | 1 | 3294.29 | 4 | 154
42 | M | RM2.1_04035 | Hlavice hřibová rudá 35mm odblokování pootočením | ks | 3 | 226.443 | 679.33 |  |  |  | základní |  | 0 | 0 | 0 | 0 | 0 | 8 | M | 2 |  |  |  | ROZPOCET | 679.33 | 0 | 0 | 0 | 0 | 1 | 679.33 | 4 | 156
43 | M | RM2.1_04036 | Štítek kruhový prům. 60mm popis "EMERGENCY STOP" Žlutá |  | 3 | 72.1462 | 216.44 |  |  |  | základní |  | 0 | 0 | 0 | 0 | 0 | 8 | M | 2 |  |  |  | ROZPOCET | 216.44 | 0 | 0 | 0 | 0 | 1 | 216.44 | 4 | 158
44 | M | RM2.1_04037 | Skříň pro hlavice plastová šedý kryt 1 otvor IP67 | ks | 2 | 212.5909 | 425.18 |  |  |  | základní |  | 0 | 0 | 0 | 0 | 0 | 8 | M | 2 |  |  |  | ROZPOCET | 425.18 | 0 | 0 | 0 | 0 | 1 | 425.18 | 4 | 160
45 | M | RM2.1_04038 | Hlavice signální bílá | ks | 9 | 82.4006 | 741.61 |  |  |  | základní |  | 0 | 0 | 0 | 0 | 0 | 8 | M | 2 |  |  |  | ROZPOCET | 741.61 | 0 | 0 | 0 | 0 | 1 | 741.61 | 4 | 162
46 | M | RM2.1_04039 | Hlavice signální žlutá | ks | 6 | 82.4006 | 494.4 |  |  |  | základní |  | 0 | 0 | 0 | 0 | 0 | 8 | M | 2 |  |  |  | ROZPOCET | 494.4 | 0 | 0 | 0 | 0 | 1 | 494.4 | 4 | 166
47 | M | RM2.1_04040 | Hlavice otočná prosvětlená LED M22-WRLK3-W bílá 3pozice pevné |  | 8 | 284.3524 | 2274.82 |  |  |  | základní |  | 0 | 0 | 0 | 0 | 0 | 8 | M | 2 |  |  |  | ROZPOCET | 2274.82 | 0 | 0 | 0 | 0 | 1 | 2274.82 | 4 | 168
48 | M | RM2.1_04041 | Spojovací díl pro hlavice | ks | 26 | 34.2454 | 890.38 |  |  |  | základní |  | 0 | 0 | 0 | 0 | 0 | 8 | M | 2 |  |  |  | ROZPOCET | 890.38 | 0 | 0 | 0 | 0 | 1 | 890.38 | 4 | 170
49 | M | RM2.1_04042 | Jednotka spínací 1/0 zadní upevnění | ks | 17 | 86.6717 | 1473.42 |  |  |  | základní |  | 0 | 0 | 0 | 0 | 0 | 8 | M | 2 |  |  |  | ROZPOCET | 1473.42 | 0 | 0 | 0 | 0 | 1 | 1473.42 | 4 | 172
50 | M | RM2.1_04043 | Objímka LED M22-LEDC-W 12-30VAC/DC bílá zadní upevnění |  | 17 | 149.1022 | 2534.74 |  |  |  | základní |  | 0 | 0 | 0 | 0 | 0 | 8 | M | 2 |  |  |  | ROZPOCET | 2534.74 | 0 | 0 | 0 | 0 | 1 | 2534.74 | 4 | 174
51 | M | RM2.1_04044 | Objímka LED 85-264VAC bílá | ks | 4 | 211.9176 | 847.67 |  |  |  | základní |  | 0 | 0 | 0 | 0 | 0 | 8 | M | 2 |  |  |  | ROZPOCET | 847.67 | 0 | 0 | 0 | 0 | 1 | 847.67 | 4 | 176
52 | M | RM2.1_04045 | Nosič štítků 18x27mm bez štítku | ks | 23 | 15.6798 | 360.64 |  |  |  | základní |  | 0 | 0 | 0 | 0 | 0 | 8 | M | 2 |  |  |  | ROZPOCET | 360.64 | 0 | 0 | 0 | 0 | 1 | 360.64 | 4 | 180
53 | M | RM2.1_04046 | Štítek 18x27mm prázdný hliníková vrstva | ks | 23 | 14.8525 | 341.61 |  |  |  | základní |  | 0 | 0 | 0 | 0 | 0 | 8 | M | 2 |  |  |  | ROZPOCET | 341.61 | 0 | 0 | 0 | 0 | 1 | 341.61 | 4 | 182
54 | M | RM2.1_04047 | Skříň pro hlavice plastová šedý kryt 2 otvory IP67 | ks | 4 | 261.9486 | 1047.79 |  |  |  | základní |  | 0 | 0 | 0 | 0 | 0 | 8 | M | 2 |  |  |  | ROZPOCET | 1047.79 | 0 | 0 | 0 | 0 | 1 | 1047.79 | 4 | 184
55 | M | RM2.1_04048 | Skříň pro hlavice plastová šedý kryt 6 otvorů IP66 | ks | 2 | 543.6845 | 1087.37 |  |  |  | základní |  | 0 | 0 | 0 | 0 | 0 | 8 | M | 2 |  |  |  | ROZPOCET | 1087.37 | 0 | 0 | 0 | 0 | 1 | 1087.37 | 4 | 186
56 | M | RM2.1_04049 | Svorka řadová průchozí 2,5 | ks | 9 | 16.3339 | 147.01 |  |  |  | základní |  | 0 | 0 | 0 | 0 | 0 | 8 | M | 2 |  |  |  | ROZPOCET | 147.01 | 0 | 0 | 0 | 0 | 1 | 147.01 | 4 | 216
57 | M | RM2.1_04050 | Svorka řadová průchozí 2,5 modrá | ks | 3 | 16.3339 | 49 |  |  |  | základní |  | 0 | 0 | 0 | 0 | 0 | 8 | M | 2 |  |  |  | ROZPOCET | 49 | 0 | 0 | 0 | 0 | 1 | 49 | 4 | 218
58 | M | RM2.1_04051 | Svorka řadová zemnící 2,5 zeleno-žlutá | ks | 6 | 62.6807 | 376.08 |  |  |  | základní |  | 0 | 0 | 0 | 0 | 0 | 8 | M | 2 |  |  |  | ROZPOCET | 376.08 | 0 | 0 | 0 | 0 | 1 | 376.08 | 4 | 220
59 | M | RM2.1_04052 | Svorka řadová průchozí 1,5 | ks | 110 | 16.3339 | 1796.73 |  |  |  | základní |  | 0 | 0 | 0 | 0 | 0 | 8 | M | 2 |  |  |  | ROZPOCET | 1796.73 | 0 | 0 | 0 | 0 | 1 | 1796.73 | 4 | 222
60 | M | RM2.1_04053 | Svorka řadová průchozí 1,5 modrá | ks | 7 | 16.3339 | 114.34 |  |  |  | základní |  | 0 | 0 | 0 | 0 | 0 | 8 | M | 2 |  |  |  | ROZPOCET | 114.34 | 0 | 0 | 0 | 0 | 1 | 114.34 | 4 | 224
61 | M | RM2.1_04054 | Svorka řadová zemnící 1,5 zeleno-žlutá | ks | 14 | 62.6807 | 877.53 |  |  |  | základní |  | 0 | 0 | 0 | 0 | 0 | 8 | M | 2 |  |  |  | ROZPOCET | 877.53 | 0 | 0 | 0 | 0 | 1 | 877.53 | 4 | 226
62 | M | RM2.1_04055 | Průmyslový switch pro kruhovou topologii s 2x COMBO port (SFP/RJ45), 8x SFP slot 100BASE-X, 2x RS485 / 1x RS422, 2x digitální vstup s podporou vyvážených smyček, 2 vstupy napájení, 1x programovatelné relé, podpora vizualizačního softwaru, digitální vstupy | ks | 1 | 55211.707 | 55211.71 |  |  |  | základní |  | 0 | 0 | 0 | 0 | 0 | 8 | M | 2 |  |  |  | ROZPOCET | 55211.71 | 0 | 0 | 0 | 0 | 1 | 55211.71 | 4 | 228
63 | M | RM2.1_04056 | Propojovací vodiče a drobný elektroinstalační materiál | kpl | 1 | 63103.92 | 63103.92 |  |  |  | základní |  | 0 | 0 | 0 | 0 | 0 | 8 | M | 2 |  |  |  | ROZPOCET | 63103.92 | 0 | 0 | 0 | 0 | 1 | 63103.92 | 4 | 230
| D | D07 | Řídící systém pro ADVANTYS OSTROV |  |  |  | 40601.31 | [5 empty] | 0 |  | 0 |  | 0 | 1 | D | 1 |  |  |  | ROZPOCET | [6 empty] | 40601.31
64 | M | RM2.1_07001 | Základnová deska (rack) pro modulární PLC automat, 12 pozic (bez zdroje) | ks | 1 | 12335.3734 | 12335.37 |  |  |  | základní |  | 0 | 0 | 0 | 0 | 0 | 8 | M | 2 |  |  |  | ROZPOCET | 12335.37 | 0 | 0 | 0 | 0 | 1 | 12335.37 | 4 | 232
65 | M | RM2.1_07002 | Sada krytů prázdné pozice (baleno po 5 kusech) | sd | 1 | 1928.7097 | 1928.71 |  |  |  | základní |  | 0 | 0 | 0 | 0 | 0 | 8 | M | 2 |  |  |  | ROZPOCET | 1928.71 | 0 | 0 | 0 | 0 | 1 | 1928.71 | 4 | 234
66 | M | RM2.1_07003 | Modul rozhraní, pro použití s: PROFINET, 117 x 50 x 74 mm 2 vstupů 24 V DC | ks | 1 | 9198.1659 | 9198.17 |  |  |  | základní |  | 0 | 0 | 0 | 0 | 0 | 8 | M | 2 |  |  |  | ROZPOCET | 9198.17 | 0 | 0 | 0 | 0 | 1 | 9198.17 | 4 | -2095909763
67 | M | RM2.1_07004 | Vstupní modul 24V DC, 16DI | ks | 3 | 2313.4897 | 6940.47 |  |  |  | základní |  | 0 | 0 | 0 | 0 | 0 | 8 | M | 2 |  |  |  | ROZPOCET | 6940.47 | 0 | 0 | 0 | 0 | 1 | 6940.47 | 4 | -2012878381
68 | M | RM2.1_07005 | Výstupní modul 24V DC, 16DQ | ks | 2 | 2607.8465 | 5215.69 |  |  |  | základní |  | 0 | 0 | 0 | 0 | 0 | 8 | M | 2 |  |  |  | ROZPOCET | 5215.69 | 0 | 0 | 0 | 0 | 1 | 5215.69 | 4 | -65732164
69 | M | RM2.1_07006 | Kryt pro ochranu prázdných slotů | ks | 1 | 601.2188 | 601.22 |  |  |  | základní |  | 0 | 0 | 0 | 0 | 0 | 8 | M | 2 |  |  |  | ROZPOCET | 601.22 | 0 | 0 | 0 | 0 | 1 | 601.22 | 4 | -299303085
70 | M | RM2.1_07007 | Analogový vstupní/výstupní modul 4AI | ks | 1 | 4381.6822 | 4381.68 |  |  |  | základní |  | 0 | 0 | 0 | 0 | 0 | 8 | M | 2 |  |  |  | ROZPOCET | 4381.68 | 0 | 0 | 0 | 0 | 1 | 4381.68 | 4 | 1265291977
| D | D12 | Přepojovací skříně MX |  |  |  | 4625.06 | [5 empty] | 0 |  | 0 |  | 0 | 1 | D | 1 |  |  |  | ROZPOCET | [6 empty] | 4625.06
71 | M | RM2.1_12001 | Přepojovací skříň | ks | 4 | 1156.2639 | 4625.06 |  |  |  | základní |  | 0 | 0 | 0 | 0 | 0 | 8 | M | 2 |  |  |  | ROZPOCET | 4625.06 | 0 | 0 | 0 | 0 | 1 | 4625.06 | 4 | 254
| D | D13 | Snímače a senzory |  |  |  | 42366.55 | [5 empty] | 0 |  | 0 |  | 0 | 1 | D | 1 |  |  |  | ROZPOCET | [6 empty] | 42366.55
| D | S02 | Tlaková sonda pro měření hladiny |  |  |  | 42366.55 | [5 empty] | 0 |  | 0 |  | 0 | 1 | D | 2 |  |  |  | ROZPOCET | [6 empty] | 42366.55
72 | M | RM2.1_13001 | Ponorná sonda rozsah 0-6m kabel 20m nerez, keramická membrána | ks | 4 | 10591.6371 | 42366.55 |  |  |  | základní |  | 0 | 0 | 0 | 0 | 0 | 8 | M | 3 |  |  |  | ROZPOCET | 42366.55 | 0 | 0 | 0 | 0 | 1 | 42366.55 | 4 | 256
| D | D14 | Kabely |  |  |  | 30839.74 | [5 empty] | 0 |  | 0 |  | 0 | 1 | D | 1 |  |  |  | ROZPOCET | [6 empty] | 30839.74
73 | M | RM2.1_14001 | Kabel CMSM 2X0,75 (flexibilní) | m | 80 | 15.7279 | 1258.23 |  |  |  | základní |  | 0 | 0 | 0 | 0 | 0 | 8 | M | 2 |  |  |  | ROZPOCET | 1258.23 | 0 | 0 | 0 | 0 | 1 | 1258.23 | 4 | -1591431697
| VV |  | 80 |  | 80 | [13 empty] | VV | 2 | 2 | True | 1 | ROZPOCET
74 | M | RM2.1_14002 | Kabel CMSM 3G0,75 (flexibilní) | m | 60 | 28.3006 | 1698.03 |  |  |  | základní |  | 0 | 0 | 0 | 0 | 0 | 8 | M | 2 |  |  |  | ROZPOCET | 1698.03 | 0 | 0 | 0 | 0 | 1 | 1698.03 | 4 | -1988601355
| VV |  | 60 |  | 60 | [13 empty] | VV | 2 | 2 | True | 1 | ROZPOCET
75 | M | RM2.1_14003 | Kabel CMSM 3G1 (flexibilní) | m | 60 | 35.4863 | 2129.18 |  |  |  | základní |  | 0 | 0 | 0 | 0 | 0 | 8 | M | 2 |  |  |  | ROZPOCET | 2129.18 | 0 | 0 | 0 | 0 | 1 | 2129.18 | 4 | -2048726359
| VV |  | 60 |  | 60 | [13 empty] | VV | 2 | 2 | True | 1 | ROZPOCET
76 | M | RM2.1_14004 | Kabel CYKY-J 7x 1,5 | m | 60 | 43.6918 | 2621.51 |  |  |  | základní |  | 0 | 0 | 0 | 0 | 0 | 8 | M | 2 |  |  |  | ROZPOCET | 2621.51 | 0 | 0 | 0 | 0 | 1 | 2621.51 | 4 | 290
| VV |  | 30+30 |  | 60 | [13 empty] | VV | 2 | 2 | True | 1 | ROZPOCET
77 | M | RM2.1_14005 | Kabel J-Y(St)Y 4x2x0,8 šedá (stíněný) | m | 200 | 24.2892 | 4857.85 |  |  |  | základní |  | 0 | 0 | 0 | 0 | 0 | 8 | M | 2 |  |  |  | ROZPOCET | 4857.85 | 0 | 0 | 0 | 0 | 1 | 4857.85 | 4 | 306
| VV |  | 50+50+100 |  | 200 | [13 empty] | VV | 2 | 2 | True | 1 | ROZPOCET
78 | M | RM2.1_14006 | Kabel J-Y(St)Y 8x2x0,8 šedá (stíněný) | m | 60 | 56.5627 | 3393.76 |  |  |  | základní |  | 0 | 0 | 0 | 0 | 0 | 8 | M | 2 |  |  |  | ROZPOCET | 3393.76 | 0 | 0 | 0 | 0 | 1 | 3393.76 | 4 | 308
| VV |  | 30+30 |  | 60 | [13 empty] | VV | 2 | 2 | True | 1 | ROZPOCET
79 | M | RM2.1_14007 | Kabel Y-JZ 4x 1,5 (YSLY-JZ) (flexibilní) | m | 100 | 30.59 | 3059 |  |  |  | základní |  | 0 | 0 | 0 | 0 | 0 | 8 | M | 2 |  |  |  | ROZPOCET | 3059 | 0 | 0 | 0 | 0 | 1 | 3059 | 4 | -1364070582
| VV |  | 50+50 |  | 100 | [13 empty] | VV | 2 | 2 | True | 1 | ROZPOCET
80 | M | RM2.1_14008 | Kabel Y-JZ 7x 1 (YSLY-JZ) (flexibilní) | m | 60 | 38.3145 | 2298.87 |  |  |  | základní |  | 0 | 0 | 0 | 0 | 0 | 8 | M | 2 |  |  |  | ROZPOCET | 2298.87 | 0 | 0 | 0 | 0 | 1 | 2298.87 | 4 | 316
| VV |  | 30+30 |  | 60 | [13 empty] | VV | 2 | 2 | True | 1 | ROZPOCET
81 | M | RM2.1_14009 | Ostatní drobný a spojovací materiál | kpl | 1 | 9523.305 | 9523.31 |  |  |  | základní |  | 0 | 0 | 0 | 0 | 0 | 8 | M | 2 |  |  |  | ROZPOCET | 9523.31 | 0 | 0 | 0 | 0 | 1 | 9523.31 | 4 | 344
| D | D15 | Kabelové trasy |  |  |  | 76468.95 | [5 empty] | 0 |  | 0 |  | 0 | 1 | D | 1 |  |  |  | ROZPOCET | [6 empty] | 76468.95
82 | M | RM2.1_15001 | Žlab drátěný 50/ 50 2m žárový zinek | m | 40 | 149.1022 | 5964.09 |  |  |  | základní |  | 0 | 0 | 0 | 0 | 0 | 8 | M | 2 |  |  |  | ROZPOCET | 5964.09 | 0 | 0 | 0 | 0 | 1 | 5964.09 | 4 | 346
83 | M | RM2.1_15002 | Žlab drátěný 200/ 50 2m žárový zinek | m | 50 | 268.3841 | 13419.2 |  |  |  | základní |  | 0 | 0 | 0 | 0 | 0 | 8 | M | 2 |  |  |  | ROZPOCET | 13419.2 | 0 | 0 | 0 | 0 | 1 | 13419.2 | 4 | 350
84 | M | RM2.1_15003 | Nosník žlabu 50 žárový zinek | ks | 80 | 136.5969 | 10927.75 |  |  |  | základní |  | 0 | 0 | 0 | 0 | 0 | 8 | M | 2 |  |  |  | ROZPOCET | 10927.75 | 0 | 0 | 0 | 0 | 1 | 10927.75 | 4 | 356
85 | M | RM2.1_15004 | Nosník žlabu 200 žárový zinek | ks | 100 | 148.5251 | 14852.51 |  |  |  | základní |  | 0 | 0 | 0 | 0 | 0 | 8 | M | 2 |  |  |  | ROZPOCET | 14852.51 | 0 | 0 | 0 | 0 | 1 | 14852.51 | 4 | 360
86 | M | RM2.1_15005 | Spojka žlabu žárový zinek | ks | 180 | 24.0487 | 4328.78 |  |  |  | základní |  | 0 | 0 | 0 | 0 | 0 | 8 | M | 2 |  |  |  | ROZPOCET | 4328.78 | 0 | 0 | 0 | 0 | 1 | 4328.78 | 4 | 366
87 | M | RM2.1_15006 | Spojka uzemňovací žárový zinek | ks | 180 | 86.0945 | 15497.01 |  |  |  | základní |  | 0 | 0 | 0 | 0 | 0 | 8 | M | 2 |  |  |  | ROZPOCET | 15497.01 | 0 | 0 | 0 | 0 | 1 | 15497.01 | 4 | 368
88 | M | RM2.1_15007 | Trubka pevná 320N 20 světle šedá | m | 20 | 13.0248 | 260.5 |  |  |  | základní |  | 0 | 0 | 0 | 0 | 0 | 8 | M | 2 |  |  |  | ROZPOCET | 260.5 | 0 | 0 | 0 | 0 | 1 | 260.5 | 4 | 370
89 | M | RM2.1_15008 | Trubka pevná 320N 25 světle šedá | m | 20 | 17.7961 | 355.92 |  |  |  | základní |  | 0 | 0 | 0 | 0 | 0 | 8 | M | 2 |  |  |  | ROZPOCET | 355.92 | 0 | 0 | 0 | 0 | 1 | 355.92 | 4 | 372
90 | M | RM2.1_15009 | Trubka pevná 320N 32 světle šedá | m | 10 | 28.0216 | 280.22 |  |  |  | základní |  | 0 | 0 | 0 | 0 | 0 | 8 | M | 2 |  |  |  | ROZPOCET | 280.22 | 0 | 0 | 0 | 0 | 1 | 280.22 | 4 | 374
91 | M | RM2.1_15010 | Příchytka M20 Quick | ks | 40 | 2.982 | 119.28 |  |  |  | základní |  | 0 | 0 | 0 | 0 | 0 | 8 | M | 2 |  |  |  | ROZPOCET | 119.28 | 0 | 0 | 0 | 0 | 1 | 119.28 | 4 | 376
92 | M | RM2.1_15011 | Příchytka M25 Quick | ks | 40 | 5.5697 | 222.79 |  |  |  | základní |  | 0 | 0 | 0 | 0 | 0 | 8 | M | 2 |  |  |  | ROZPOCET | 222.79 | 0 | 0 | 0 | 0 | 1 | 222.79 | 4 | 378
93 | M | RM2.1_15012 | Příchytka M32 Quick | ks | 20 | 7.6667 | 153.33 |  |  |  | základní |  | 0 | 0 | 0 | 0 | 0 | 8 | M | 2 |  |  |  | ROZPOCET | 153.33 | 0 | 0 | 0 | 0 | 1 | 153.33 | 4 | 380
94 | M | RM2.1_15013 | Spojka trubky 20mm světle šedá | ks | 5 | 8.369 | 41.84 |  |  |  | základní |  | 0 | 0 | 0 | 0 | 0 | 8 | M | 2 |  |  |  | ROZPOCET | 41.84 | 0 | 0 | 0 | 0 | 1 | 41.84 | 4 | 382
95 | M | RM2.1_15014 | Spojka trubky 25mm světle šedá | ks | 5 | 9.8504 | 49.25 |  |  |  | základní |  | 0 | 0 | 0 | 0 | 0 | 8 | M | 2 |  |  |  | ROZPOCET | 49.25 | 0 | 0 | 0 | 0 | 1 | 49.25 | 4 | 384
96 | M | RM2.1_15015 | Spojka trubky 32mm světle šedá | ks | 5 | 15.7567 | 78.78 |  |  |  | základní |  | 0 | 0 | 0 | 0 | 0 | 8 | M | 2 |  |  |  | ROZPOCET | 78.78 | 0 | 0 | 0 | 0 | 1 | 78.78 | 4 | 386
97 | M | RM2.1_15016 | Trubka ohebná 750N UV 25 černá | m | 40 | 18.277 | 731.08 |  |  |  | základní |  | 0 | 0 | 0 | 0 | 0 | 8 | M | 2 |  |  |  | ROZPOCET | 731.08 | 0 | 0 | 0 | 0 | 1 | 731.08 | 4 | 390
98 | M | RM2.1_15017 | Ostatní drobný a spojovací materiál | kpl | 1 | 9186.6225 | 9186.62 |  |  |  | základní |  | 0 | 0 | 0 | 0 | 0 | 8 | M | 2 |  |  |  | ROZPOCET | 9186.62 | 0 | 0 | 0 | 0 | 1 | 9186.62 | 4 | 416
| D | D16 | Elektroinstalační materiál |  |  |  | 9621.81 | [5 empty] | 0 |  | 0 |  | 0 | 1 | D | 1 |  |  |  | ROZPOCET | [6 empty] | 9621.81
99 | M | RM2.1_16001 | Krabice 93x 93x 62 se svorkovnicí IP66 | ks | 2 | 150.045 | 300.09 |  |  |  | základní |  | 0 | 0 | 0 | 0 | 0 | 8 | M | 2 |  |  |  | ROZPOCET | 300.09 | 0 | 0 | 0 | 0 | 1 | 300.09 | 4 | 446
100 | M | RM2.1_16002 | Krabice 104x104x 70 se svorkovnicí IP66 | ks | 6 | 174.8248 | 1048.95 |  |  |  | základní |  | 0 | 0 | 0 | 0 | 0 | 8 | M | 2 |  |  |  | ROZPOCET | 1048.95 | 0 | 0 | 0 | 0 | 1 | 1048.95 | 4 | 448
101 | M | RM2.1_16003 | Ostatní drobný a spojovací materiál | kpl | 1 | 8272.77 | 8272.77 |  |  |  | základní |  | 0 | 0 | 0 | 0 | 0 | 8 | M | 2 |  |  |  | ROZPOCET | 8272.77 | 0 | 0 | 0 | 0 | 1 | 8272.77 | 4 | 450
| D | D18 | Montážní práce |  |  |  | 245364.13 | [5 empty] | 0 |  | 0 |  | 0 | 1 | D | 1 |  |  |  | ROZPOCET | [6 empty] | 245364.13
102 | K | RM2.1_18001 | Výroba rozvaděče RM2.1 | h | 80 | 460 | 36800 |  |  |  | základní |  | 0 | 0 | 0 | 0 | 0 | 4 | K | 2 |  |  |  | ROZPOCET | 36800 | 0 | 0 | 0 | 0 | 1 | 36800 | 4 | -384526514
103 | K | RM2.1_18002 | Montáž rozvaděče RM2.1 na místě | h | 10 | 460 | 4600 |  |  |  | základní |  | 0 | 0 | 0 | 0 | 0 | 4 | K | 2 |  |  |  | ROZPOCET | 4600 | 0 | 0 | 0 | 0 | 1 | 4600 | 4 | 266994748
104 | K | RM2.1_18003 | Výroba a montáž ovládácích skříní MS | h | 8 | 460 | 3680 |  |  |  | základní |  | 0 | 0 | 0 | 0 | 0 | 4 | K | 2 |  |  |  | ROZPOCET | 3680 | 0 | 0 | 0 | 0 | 1 | 3680 | 4 | -307486861
105 | K | RM2.1_18004 | Výroba a montáž přepojovacích skříní MX | h | 4 | 460 | 1840 |  |  |  | základní |  | 0 | 0 | 0 | 0 | 0 | 4 | K | 2 |  |  |  | ROZPOCET | 1840 | 0 | 0 | 0 | 0 | 1 | 1840 | 4 | -1691399458
106 | K | RM2.1_18005 | Montáž a zapojení snímačů a senzorů | h | 32 | 460 | 14720 |  |  |  | základní |  | 0 | 0 | 0 | 0 | 0 | 4 | K | 2 |  |  |  | ROZPOCET | 14720 | 0 | 0 | 0 | 0 | 1 | 14720 | 4 | -779716681
107 | K | RM2.1_18006 | Montáž kabelů | h | 32 | 460 | 14720 |  |  |  | základní |  | 0 | 0 | 0 | 0 | 0 | 4 | K | 2 |  |  |  | ROZPOCET | 14720 | 0 | 0 | 0 | 0 | 1 | 14720 | 4 | -1352065254
108 | K | RM2.1_18007 | Montáž kabelových tras | h | 40 | 460 | 18400 |  |  |  | základní |  | 0 | 0 | 0 | 0 | 0 | 4 | K | 2 |  |  |  | ROZPOCET | 18400 | 0 | 0 | 0 | 0 | 1 | 18400 | 4 | -502762247
109 | K | RM2.1_18008 | Montáž elektroinstalačního materiálu | h | 2 | 460 | 920 |  |  |  | základní |  | 0 | 0 | 0 | 0 | 0 | 4 | K | 2 |  |  |  | ROZPOCET | 920 | 0 | 0 | 0 | 0 | 1 | 920 | 4 | 1175278441
110 | K | RM2.1_18009 | Softwarové práce | h | 28 | 1000 | 28000 |  |  |  | základní |  | 0 | 0 | 0 | 0 | 0 | 4 | K | 2 |  |  |  | ROZPOCET | 28000 | 0 | 0 | 0 | 0 | 1 | 28000 | 4 | 796921416
111 | K | RM2.1_18010 | Projektové práce | h | 40 | 675 | 27000 |  |  |  | základní |  | 0 | 0 | 0 | 0 | 0 | 4 | K | 2 |  |  |  | ROZPOCET | 27000 | 0 | 0 | 0 | 0 | 1 | 27000 | 4 | 535005875
112 | K | RM2.1_18011 | Práce revizního technika | kpl | 1 | 15500 | 15500 |  |  |  | základní |  | 0 | 0 | 0 | 0 | 0 | 4 | K | 2 |  |  |  | ROZPOCET | 15500 | 0 | 0 | 0 | 0 | 1 | 15500 | 4 | -340408570
113 | K | RM2.1_18012 | Stanovisko TIČR | kpl | 1 | 23808.2625 | 23808.26 |  |  |  | základní |  | 0 | 0 | 0 | 0 | 0 | 4 | K | 2 |  |  |  | ROZPOCET | 23808.26 | 0 | 0 | 0 | 0 | 1 | 23808.26 | 4 | 1464279924
114 | K | RM2.1_18013 | Demontáže a zajištění provizorního provozu | kpl | 1 | 27775.8734 | 27775.87 |  |  |  | základní |  | 0 | 0 | 0 | 0 | 0 | 4 | K | 2 |  |  |  | ROZPOCET | 27775.87 | 0 | 0 | 0 | 0 | 1 | 27775.87 | 4 | 754695960
115 | K | RM2.1_18014 | Komplexní zkoušky a zaškolení obsluhy | h | 40 | 460 | 18400 |  |  |  | základní |  | 0 | 0 | 0 | 0 | 0 | 4 | K | 2 |  |  |  | ROZPOCET | 18400 | 0 | 0 | 0 | 0 | 1 | 18400 | 4 | 589648375
116 | K | RM2.1_18015 | Zajištění | h | 20 | 460 | 9200 |  |  |  | základní |  | 0 | 0 | 0 | 0 | 0 | 4 | K | 2 |  |  |  | ROZPOCET | 9200 | 0 | 0 | 0 | 0 | 1 | 9200 | 4 | 1650576475

## RM2.2 - Lapák písku
[9 empty] | >> skryté sloupce << | [9 empty] | {a543ee97-ca49-4a5c-8503-fe124881a89f}
2
| KRYCÍ LIST SOUPISU PRACÍ | [8 empty] | v --- níže se nacházejí doplnkové a pomocné údaje k sestavám --- v | [8 empty] | False
Stavba:
ČOV Vrchlabí
Objekt:
RM2.2 - Lapák písku
| KSO: |  |  |  |  | CC-CZ:
| Místo: |  |  |  |  | Datum: | 2024-09-04
| Zadavatel: |  |  |  |  | IČ:
DIČ:
| Uchazeč: |  |  |  |  | IČ: | 259 69 692
|  | VODA CZ s.r.o. |  |  |  | DIČ: | CZ25969692
| Projektant: |  |  |  |  | IČ:
DIČ:
| Zpracovatel: |  |  |  |  | IČ: | 28820444
|  | PP POHONY |  |  |  | DIČ: | CZ28820444
Poznámka:
| Cena bez DPH | [5 empty] | 623026.56
|  |  | Základ daně |  |  | Sazba daně | Výše daně
| DPH | základní | 623026.56 |  |  | 21% | 130835.58
|  | snížená | 0 |  |  | 12% | 0
|  | zákl. přenesená | 0 |  |  | 21% | 0
|  | sníž. přenesená | 0 |  |  | 12% | 0
|  | nulová | 0 |  |  | 0% | 0
| Cena s DPH |  |  | v | CZK |  | 753862.14
REKAPITULACE ČLENĚNÍ SOUPISU PRACÍ
Stavba:
ČOV Vrchlabí
Objekt:
RM2.2 - Lapák písku
Místo: | [5 empty] | Datum: | 2024-09-04
Zadavatel: | [5 empty] | Projektant:
Uchazeč: |  |  | VODA CZ s.r.o. |  |  | Zpracovatel: | PP POHONY
Kód dílu - Popis | [6 empty] | Cena celkem [CZK]
Náklady stavby celkem | [6 empty] | 623026.56 | [12 empty] | -1
| HSV - HSV | [5 empty] | 623026.56
| D03 - Rozvaděč RM 2.2 | [5 empty] | 12535.85
| D04 - Vyzbrojení rozvaděče RM 2.2 | [5 empty] | 167117.56
| D06 - Vyzbrojení rozvadšče PLC | [5 empty] | 242507.63
| D12 - Přepojovací skříně MX | [5 empty] | 1156.26
| D14 - Kabely | [5 empty] | 54007.82
| D16 - Elektroinstalační materiál | [5 empty] | 9347.66
| D18 - Montážní práce | [5 empty] | 136353.78
SOUPIS PRACÍ
Stavba:
ČOV Vrchlabí
Objekt:
RM2.2 - Lapák písku
Místo: | [5 empty] | Datum: | 2024-09-04
Zadavatel: | [5 empty] | Projektant:
Uchazeč: |  |  | VODA CZ s.r.o. |  |  | Zpracovatel: | PP POHONY
PČ | Typ | Kód | Popis | MJ | Množství | J.cena [CZK] | Cena celkem [CZK] | Cenová soustava |  |  | DPH | J. Nh [h] | Nh celkem [h] | J. hmotnost [t] | Hmotnost celkem [t] | J. suť [t] | Suť Celkem [t]
Náklady soupisu celkem | [6 empty] | 623026.56 | [5 empty] | 0 |  | 0 |  | 0 |  | D | -1 | [10 empty] | 623026.56
| D | HSV | HSV |  |  |  | 623026.56 | [5 empty] | 0 |  | 0 |  | 0 | 1 | D | 0 |  |  |  | ROZPOCET | [6 empty] | 623026.56
| D | D03 | Rozvaděč RM 2.2 |  |  |  | 12535.85 | [5 empty] | 0 |  | 0 |  | 0 | 1 | D | 1 |  |  |  | ROZPOCET | [6 empty] | 12535.85
1 | M | RM2.2_03001 | Skříň nástěnná ocelplechová 1000x 800x300 montážní panel RAL 7035 | ks | 1 | 11700.0057 | 11700.01 |  |  |  | základní |  | 0 | 0 | 0 | 0 | 0 | 8 | M | 2 |  |  |  | ROZPOCET | 11700.01 | 0 | 0 | 0 | 0 | 1 | 11700.01 | 4 | -1827435085
2 | M | RM2.2_03002 | Lišta přístrojová DIN 35x 7,5 perforovaná, otvor 5,2mm (2m) | m | 3 | 70.9919 | 212.98 |  |  |  | základní |  | 0 | 0 | 0 | 0 | 0 | 8 | M | 2 |  |  |  | ROZPOCET | 212.98 | 0 | 0 | 0 | 0 | 1 | 212.98 | 4 | 10
3 | M | RM2.2_03003 | Kanál rozvaděčový 40x 60 s úzkou perf. světle šedá | m | 2.5 | 125.0535 | 312.63 |  |  |  | základní |  | 0 | 0 | 0 | 0 | 0 | 8 | M | 2 |  |  |  | ROZPOCET | 312.63 | 0 | 0 | 0 | 0 | 1 | 312.63 | 4 | 12
4 | M | RM2.2_03004 | Kanál rozvaděčový 60x 80 s úzkou perf. světle šedá | m | 1.5 | 206.8192 | 310.23 |  |  |  | základní |  | 0 | 0 | 0 | 0 | 0 | 8 | M | 2 |  |  |  | ROZPOCET | 310.23 | 0 | 0 | 0 | 0 | 1 | 310.23 | 4 | 14
| D | D04 | Vyzbrojení rozvaděče RM 2.2 |  |  |  | 167117.56 | [5 empty] | 0 |  | 0 |  | 0 | 1 | D | 1 |  |  |  | ROZPOCET | [6 empty] | 167117.56
5 | M | RM2.2_04001 | Hlavní vypínač, 3pól+1z1v, 63A, s kovovou osou 400 mm | ks | 1 | 3033.038 | 3033.04 |  |  |  | základní |  | 0 | 0 | 0 | 0 | 0 | 8 | M | 2 |  |  |  | ROZPOCET | 3033.04 | 0 | 0 | 0 | 0 | 1 | 3033.04 | 4 | 16
6 | M | RM2.2_04002 | Spoušť vypínací 230V | ks | 1 | 404.3268 | 404.33 |  |  |  | základní |  | 0 | 0 | 0 | 0 | 0 | 8 | M | 2 |  |  |  | ROZPOCET | 404.33 | 0 | 0 | 0 | 0 | 1 | 404.33 | 4 | 18
7 | M | RM2.2_04003 | Pojistkový odpínač 3P 32A 10x38 | ks | 1 | 153.912 | 153.91 |  |  |  | základní |  | 0 | 0 | 0 | 0 | 0 | 8 | M | 2 |  |  |  | ROZPOCET | 153.91 | 0 | 0 | 0 | 0 | 1 | 153.91 | 4 | 20
8 | M | RM2.2_04004 | Pojistka válcová 2A gG | ks | 1 | 31.2634 | 31.26 |  |  |  | základní |  | 0 | 0 | 0 | 0 | 0 | 8 | M | 2 |  |  |  | ROZPOCET | 31.26 | 0 | 0 | 0 | 0 | 1 | 31.26 | 4 | 22
9 | M | RM2.2_04005 | Kombinovaný proudový chránič / jistič 2P 25A B | ks | 1 | 3569.0077 | 3569.01 |  |  |  | základní |  | 0 | 0 | 0 | 0 | 0 | 8 | M | 2 |  |  |  | ROZPOCET | 3569.01 | 0 | 0 | 0 | 0 | 1 | 3569.01 | 4 | 6407178
10 | M | RM2.2_04006 | Jistič 1P C 2A 10kA | ks | 1 | 432.8775 | 432.88 |  |  |  | základní |  | 0 | 0 | 0 | 0 | 0 | 8 | M | 2 |  |  |  | ROZPOCET | 432.88 | 0 | 0 | 0 | 0 | 1 | 432.88 | 4 | 1568801856
11 | M | RM2.2_04007 | Jistič 1P B 4A 10kA | ks | 2 | 616.2925 | 1232.59 |  |  |  | základní |  | 0 | 0 | 0 | 0 | 0 | 8 | M | 2 |  |  |  | ROZPOCET | 1232.59 | 0 | 0 | 0 | 0 | 1 | 1232.59 | 4 | 575126810
12 | M | RM2.2_04008 | Jistič 1p C 4A 10kA | ks | 2 | 358.057 | 716.11 |  |  |  | základní |  | 0 | 0 | 0 | 0 | 0 | 8 | M | 2 |  |  |  | ROZPOCET | 716.11 | 0 | 0 | 0 | 0 | 1 | 716.11 | 4 | -1883120296
13 | M | RM2.2_04009 | Jistič 1P C 10A 10kA | ks | 1 | 252.0309 | 252.03 |  |  |  | základní |  | 0 | 0 | 0 | 0 | 0 | 8 | M | 2 |  |  |  | ROZPOCET | 252.03 | 0 | 0 | 0 | 0 | 1 | 252.03 | 4 | -2012287776
14 | M | RM2.2_04010 | Jistič 1P B 16A 10kA | ks | 1 | 168.3413 | 168.34 |  |  |  | základní |  | 0 | 0 | 0 | 0 | 0 | 8 | M | 2 |  |  |  | ROZPOCET | 168.34 | 0 | 0 | 0 | 0 | 1 | 168.34 | 4 | -1012930774
15 | M | RM2.2_04011 | Jistič 3P C 20A 10kA | ks | 1 | 1010.8652 | 1010.87 |  |  |  | základní |  | 0 | 0 | 0 | 0 | 0 | 8 | M | 2 |  |  |  | ROZPOCET | 1010.87 | 0 | 0 | 0 | 0 | 1 | 1010.87 | 4 | -67487921
16 | M | RM2.2_04012 | Výkonový odpínač 3P 63A | ks | 1 | 1934.0005 | 1934 |  |  |  | základní |  | 0 | 0 | 0 | 0 | 0 | 8 | M | 2 |  |  |  | ROZPOCET | 1934 | 0 | 0 | 0 | 0 | 1 | 1934 | 4 | -816511101
17 | M | RM2.2_04013 | Spouštěč přímý - s elektronickou ochranou proti přetížení do 4kW / 400V; 2,8 .. 9A | ks | 2 | 9243.9547 | 18487.91 |  |  |  | základní |  | 0 | 0 | 0 | 0 | 0 | 8 | M | 2 |  |  |  | ROZPOCET | 18487.91 | 0 | 0 | 0 | 0 | 1 | 18487.91 | 4 | -1988195534
18 | M | RM2.2_04014 | Reverzační spouštěč High Feature; elektronicky spínající; s elektronickou ochranou proti přetížení do 1,1kW / 400V; rozsah nastavení 0,9 .. 3A | ks | 2 | 10783.5749 | 21567.15 |  |  |  | základní |  | 0 | 0 | 0 | 0 | 0 | 8 | M | 2 |  |  |  | ROZPOCET | 21567.15 | 0 | 0 | 0 | 0 | 1 | 21567.15 | 4 | -1984190173
19 | M | RM2.2_04015 | Ochranný kryt svorky 32 A 3P 500 V AC IP20 | ks | 4 | 4242.5073 | 16970.03 |  |  |  | základní |  | 0 | 0 | 0 | 0 | 0 | 8 | M | 2 |  |  |  | ROZPOCET | 16970.03 | 0 | 0 | 0 | 0 | 1 | 16970.03 | 4 | -1277532058
20 | M | RM2.2_04016 | Termistorové relé, 1 přepínací kontakt, 5A, 250 VAC | ks | 2 | 1683.4125 | 3366.83 |  |  |  | základní |  | 0 | 0 | 0 | 0 | 0 | 8 | M | 2 |  |  |  | ROZPOCET | 3366.83 | 0 | 0 | 0 | 0 | 1 | 3366.83 | 4 | 48
21 | M | RM2.2_04017 | Relé monitorovací 3-fázové sítě 183-528V AC | ks | 1 | 1795.1526 | 1795.15 |  |  |  | základní |  | 0 | 0 | 0 | 0 | 0 | 8 | M | 2 |  |  |  | ROZPOCET | 1795.15 | 0 | 0 | 0 | 0 | 1 | 1795.15 | 4 | 52
22 | M | RM2.2_04018 | Svodič přepětí - vazební impedance | ks | 2 | 575.2461 | 1150.49 |  |  |  | základní |  | 0 | 0 | 0 | 0 | 0 | 8 | M | 2 |  |  |  | ROZPOCET | 1150.49 | 0 | 0 | 0 | 0 | 1 | 1150.49 | 4 | 54
23 | M | RM2.2_04019 | Přepěťová ochrana s integrovaným odrušovacím vf filtrem, T3, 230V AC | ks | 1 | 2873.8641 | 2873.86 |  |  |  | základní |  | 0 | 0 | 0 | 0 | 0 | 8 | M | 2 |  |  |  | ROZPOCET | 2873.86 | 0 | 0 | 0 | 0 | 1 | 2873.86 | 4 | 56
24 | M | RM2.2_04020 | LED svítidlo do rozvaděče s infračerveným čidlem, 4W/230 VAC | ks | 1 | 961.95 | 961.95 |  |  |  | základní |  | 0 | 0 | 0 | 0 | 0 | 8 | M | 2 |  |  |  | ROZPOCET | 961.95 | 0 | 0 | 0 | 0 | 1 | 961.95 | 4 | 58
25 | M | RM2.2_04021 | Zásuvka soklová s ochraným kolíkem 3 svorky | ks | 1 | 240.4875 | 240.49 |  |  |  | základní |  | 0 | 0 | 0 | 0 | 0 | 8 | M | 2 |  |  |  | ROZPOCET | 240.49 | 0 | 0 | 0 | 0 | 1 | 240.49 | 4 | 62
26 | M | RM2.2_04022 | Zásuvka vestavná 16A 3P 250V IP54 | ks | 1 | 334.7586 | 334.76 |  |  |  | základní |  | 0 | 0 | 0 | 0 | 0 | 8 | M | 2 |  |  |  | ROZPOCET | 334.76 | 0 | 0 | 0 | 0 | 1 | 334.76 | 4 | 64
27 | M | RM2.2_04023 | Svorka řadová pojistková LED | ks | 3 | 115.2224 | 345.67 |  |  |  | základní |  | 0 | 0 | 0 | 0 | 0 | 8 | M | 2 |  |  |  | ROZPOCET | 345.67 | 0 | 0 | 0 | 0 | 1 | 345.67 | 4 | 66
28 | M | RM2.2_04024 | Pojistka trubičková skleněná F 1,0A 250V 5x20mm | ks | 3 | 2.4915 | 7.47 |  |  |  | základní |  | 0 | 0 | 0 | 0 | 0 | 8 | M | 2 |  |  |  | ROZPOCET | 7.47 | 0 | 0 | 0 | 0 | 1 | 7.47 | 4 | 68
29 | M | RM2.2_04025 | Termostat 0° - 60°C pro ventilátor 1xNO | ks | 1 | 600.8821 | 600.88 |  |  |  | základní |  | 0 | 0 | 0 | 0 | 0 | 8 | M | 2 |  |  |  | ROZPOCET | 600.88 | 0 | 0 | 0 | 0 | 1 | 600.88 | 4 | 70
30 | M | RM2.2_04026 | Topné těleso pro rozváděče s ventilátorem 250W | ks | 1 | 3271.919 | 3271.92 |  |  |  | základní |  | 0 | 0 | 0 | 0 | 0 | 8 | M | 2 |  |  |  | ROZPOCET | 3271.92 | 0 | 0 | 0 | 0 | 1 | 3271.92 | 4 | 72
31 | M | RM2.2_04027 | Relé 24VDC 2CO komplet | ks | 6 | 237.9287 | 1427.57 |  |  |  | základní |  | 0 | 0 | 0 | 0 | 0 | 8 | M | 2 |  |  |  | ROZPOCET | 1427.57 | 0 | 0 | 0 | 0 | 1 | 1427.57 | 4 | 74
32 | M | RM2.2_04028 | Relé 230VAC 2CO komplet | ks | 18 | 249.1931 | 4485.48 |  |  |  | základní |  | 0 | 0 | 0 | 0 | 0 | 8 | M | 2 |  |  |  | ROZPOCET | 4485.48 | 0 | 0 | 0 | 0 | 1 | 4485.48 | 4 | 76
33 | M | RM2.2_04029 | Relé 230VAC 4CO komplet | ks | 4 | 335.7206 | 1342.88 |  |  |  | základní |  | 0 | 0 | 0 | 0 | 0 | 8 | M | 2 |  |  |  | ROZPOCET | 1342.88 | 0 | 0 | 0 | 0 | 1 | 1342.88 | 4 | 78
34 | M | RM2.2_04030 | Hlavice hřibová rudá 35mm odblokování pootočením | ks | 1 | 226.443 | 226.44 |  |  |  | základní |  | 0 | 0 | 0 | 0 | 0 | 8 | M | 2 |  |  |  | ROZPOCET | 226.44 | 0 | 0 | 0 | 0 | 1 | 226.44 | 4 | 80
35 | M | RM2.2_04031 | Štítek kruhový ZBY9320 prům. 60mm popis "EMERGENCY STOP" Žlutá | ks | 1 | 72.1462 | 72.15 |  |  |  | základní |  | 0 | 0 | 0 | 0 | 0 | 8 | M | 2 |  |  |  | ROZPOCET | 72.15 | 0 | 0 | 0 | 0 | 1 | 72.15 | 4 | 82
36 | M | RM2.2_04032 | Hlavice signální bílá | ks | 4 | 82.4006 | 329.6 |  |  |  | základní |  | 0 | 0 | 0 | 0 | 0 | 8 | M | 2 |  |  |  | ROZPOCET | 329.6 | 0 | 0 | 0 | 0 | 1 | 329.6 | 4 | 84
37 | M | RM2.2_04033 | Hlavice signální žlutá | ks | 8 | 82.4006 | 659.21 |  |  |  | základní |  | 0 | 0 | 0 | 0 | 0 | 8 | M | 2 |  |  |  | ROZPOCET | 659.21 | 0 | 0 | 0 | 0 | 1 | 659.21 | 4 | 86
38 | M | RM2.2_04034 | Hlavice otočná prosvětlená LED bílá 3pozice pevné | ks | 8 | 284.3524 | 2274.82 |  |  |  | základní |  | 0 | 0 | 0 | 0 | 0 | 8 | M | 2 |  |  |  | ROZPOCET | 2274.82 | 0 | 0 | 0 | 0 | 1 | 2274.82 | 4 | 88
39 | M | RM2.2_04035 | Spojovací díl pro hlavice | ks | 16 | 34.2454 | 547.93 |  |  |  | základní |  | 0 | 0 | 0 | 0 | 0 | 8 | M | 2 |  |  |  | ROZPOCET | 547.93 | 0 | 0 | 0 | 0 | 1 | 547.93 | 4 | 90
40 | M | RM2.2_04036 | Jednotka spínací 1/0 čelní upevnění bezšroubová | ks | 11 | 86.335 | 949.69 |  |  |  | základní |  | 0 | 0 | 0 | 0 | 0 | 8 | M | 2 |  |  |  | ROZPOCET | 949.69 | 0 | 0 | 0 | 0 | 1 | 949.69 | 4 | 92
41 | M | RM2.2_04037 | Objímka LED 85-264VAC bílá | ks | 17 | 211.9176 | 3602.6 |  |  |  | základní |  | 0 | 0 | 0 | 0 | 0 | 8 | M | 2 |  |  |  | ROZPOCET | 3602.6 | 0 | 0 | 0 | 0 | 1 | 3602.6 | 4 | 94
42 | M | RM2.2_04038 | Nosič štítků 18x27mm bez štítku | ks | 20 | 15.6798 | 313.6 |  |  |  | základní |  | 0 | 0 | 0 | 0 | 0 | 8 | M | 2 |  |  |  | ROZPOCET | 313.6 | 0 | 0 | 0 | 0 | 1 | 313.6 | 4 | 96
43 | M | RM2.2_04039 | Štítek 18x27mm prázdný hliníková vrstva | ks | 20 | 14.8525 | 297.05 |  |  |  | základní |  | 0 | 0 | 0 | 0 | 0 | 8 | M | 2 |  |  |  | ROZPOCET | 297.05 | 0 | 0 | 0 | 0 | 1 | 297.05 | 4 | 98
44 | M | RM2.2_04040 | Svorka řadová průchozí 6 | ks | 9 | 24.472 | 220.25 |  |  |  | základní |  | 0 | 0 | 0 | 0 | 0 | 8 | M | 2 |  |  |  | ROZPOCET | 220.25 | 0 | 0 | 0 | 0 | 1 | 220.25 | 4 | 106
45 | M | RM2.2_04041 | Svorka řadová průchozí 6 modrá | ks | 3 | 24.472 | 73.42 |  |  |  | základní |  | 0 | 0 | 0 | 0 | 0 | 8 | M | 2 |  |  |  | ROZPOCET | 73.42 | 0 | 0 | 0 | 0 | 1 | 73.42 | 4 | 108
46 | M | RM2.2_04042 | Svorka řadová zemnící 6 zeleno-žlutá | ks | 3 | 99.3694 | 298.11 |  |  |  | základní |  | 0 | 0 | 0 | 0 | 0 | 8 | M | 2 |  |  |  | ROZPOCET | 298.11 | 0 | 0 | 0 | 0 | 1 | 298.11 | 4 | 110
47 | M | RM2.2_04043 | Svorka řadová průchozí 4 | ks | 3 | 16.3339 | 49 |  |  |  | základní |  | 0 | 0 | 0 | 0 | 0 | 8 | M | 2 |  |  |  | ROZPOCET | 49 | 0 | 0 | 0 | 0 | 1 | 49 | 4 | 112
48 | M | RM2.2_04044 | Svorka řadová průchozí 4 modrá | ks | 1 | 16.3339 | 16.33 |  |  |  | základní |  | 0 | 0 | 0 | 0 | 0 | 8 | M | 2 |  |  |  | ROZPOCET | 16.33 | 0 | 0 | 0 | 0 | 1 | 16.33 | 4 | 114
49 | M | RM2.2_04045 | Svorka řadová zemnící 4 zeleno-žlutá | ks | 1 | 62.6807 | 62.68 |  |  |  | základní |  | 0 | 0 | 0 | 0 | 0 | 8 | M | 2 |  |  |  | ROZPOCET | 62.68 | 0 | 0 | 0 | 0 | 1 | 62.68 | 4 | 116
50 | M | RM2.2_04046 | Svorka řadová průchozí 2,5 | ks | 15 | 16.3339 | 245.01 |  |  |  | základní |  | 0 | 0 | 0 | 0 | 0 | 8 | M | 2 |  |  |  | ROZPOCET | 245.01 | 0 | 0 | 0 | 0 | 1 | 245.01 | 4 | 118
51 | M | RM2.2_04047 | Svorka řadová zemnící 2,5 zeleno-žlutá | ks | 5 | 62.6807 | 313.4 |  |  |  | základní |  | 0 | 0 | 0 | 0 | 0 | 8 | M | 2 |  |  |  | ROZPOCET | 313.4 | 0 | 0 | 0 | 0 | 1 | 313.4 | 4 | 122
52 | M | RM2.2_04048 | Svorka řadová průchozí 1,5 | ks | 50 | 16.3339 | 816.7 |  |  |  | základní |  | 0 | 0 | 0 | 0 | 0 | 8 | M | 2 |  |  |  | ROZPOCET | 816.7 | 0 | 0 | 0 | 0 | 1 | 816.7 | 4 | 124
53 | M | RM2.2_04049 | Svorka řadová průchozí 1,5 modrá | ks | 2 | 16.3339 | 32.67 |  |  |  | základní |  | 0 | 0 | 0 | 0 | 0 | 8 | M | 2 |  |  |  | ROZPOCET | 32.67 | 0 | 0 | 0 | 0 | 1 | 32.67 | 4 | 126
54 | M | RM2.2_04050 | Svorka řadová zemnící 1,5 zeleno-žlutá | ks | 6 | 62.6807 | 376.08 |  |  |  | základní |  | 0 | 0 | 0 | 0 | 0 | 8 | M | 2 |  |  |  | ROZPOCET | 376.08 | 0 | 0 | 0 | 0 | 1 | 376.08 | 4 | 128
55 | M | RM2.2_04051 | Můstek rozbočovací PE12 zelený 12x16mm/2 | ks | 1 | 34.0242 | 34.02 |  |  |  | základní |  | 0 | 0 | 0 | 0 | 0 | 8 | M | 2 |  |  |  | ROZPOCET | 34.02 | 0 | 0 | 0 | 0 | 1 | 34.02 | 4 | 130
56 | M | RM2.2_04052 | Můstek rozbočovací N12 modrý 12x16mm/2 | ks | 1 | 34.0242 | 34.02 |  |  |  | základní |  | 0 | 0 | 0 | 0 | 0 | 8 | M | 2 |  |  |  | ROZPOCET | 34.02 | 0 | 0 | 0 | 0 | 1 | 34.02 | 4 | 132
57 | M | RM2.2_04053 | Propojovací vodiče a drobný elektroinstalační materiál | kpl | 1 | 63103.92 | 63103.92 |  |  |  | základní |  | 0 | 0 | 0 | 0 | 0 | 8 | M | 2 |  |  |  | ROZPOCET | 63103.92 | 0 | 0 | 0 | 0 | 1 | 63103.92 | 4 | 134
| D | D06 | Vyzbrojení rozvadšče PLC |  |  |  | 242507.63 | [5 empty] | 0 |  | 0 |  | 0 | 1 | D | 1 |  |  |  | ROZPOCET | [6 empty] | 242507.63
58 | M | RM2.2_06001 | Základnová deska (rack) pro modulární PLC automat, 12 pozic (bez zdroje) | ks | 1 | 12335.3734 | 12335.37 |  |  |  | základní |  | 0 | 0 | 0 | 0 | 0 | 8 | M | 2 |  |  |  | ROZPOCET | 12335.37 | 0 | 0 | 0 | 0 | 1 | 12335.37 | 4 | 136
59 | M | RM2.2_06002 | CPU 1510SP-1 PN pro ET 200SP, Centrální procesorová jednotka s pracovní pamětí 100 KB pro program a 750 KB pro data, 1. rozhraní: PROFINET IRT s 3portovým přepínačem, 72 ns bitový výkon, nutná paměťová karta, BusAdapter | ks | 1 | 97562.4119 | 97562.41 |  |  |  | základní |  | 0 | 0 | 0 | 0 | 0 | 8 | M | 2 |  |  |  | ROZPOCET | 97562.41 | 0 | 0 | 0 | 0 | 1 | 97562.41 | 4 | -180393430
60 | M | RM2.2_06003 | Paměťová karta pro CPU-1x00 CPU/SMCS, 3, 3V Flash, 12 MB | ks | 1 | 6471.3716 | 6471.37 |  |  |  | základní |  | 0 | 0 | 0 | 0 | 0 | 8 | M | 2 |  |  |  | ROZPOCET | 6471.37 | 0 | 0 | 0 | 0 | 1 | 6471.37 | 4 | 1401889268
61 | M | RM2.2_06004 | Lišta DIN pro PLC šířka 35mm, délka 483mm | ks | 1 | 744.5493 | 744.55 |  |  |  | základní |  | 0 | 0 | 0 | 0 | 0 | 8 | M | 2 |  |  |  | ROZPOCET | 744.55 | 0 | 0 | 0 | 0 | 1 | 744.55 | 4 | 1143345746
62 | M | RM2.2_06005 | Vstupní modul 24V DC, 16DI | ks | 2 | 2313.4897 | 4626.98 |  |  |  | základní |  | 0 | 0 | 0 | 0 | 0 | 8 | M | 2 |  |  |  | ROZPOCET | 4626.98 | 0 | 0 | 0 | 0 | 1 | 4626.98 | 4 | -263917496
63 | M | RM2.2_06006 | Výstupní modul 24V DC, 16DQ | ks | 1 | 2607.8465 | 2607.85 |  |  |  | základní |  | 0 | 0 | 0 | 0 | 0 | 8 | M | 2 |  |  |  | ROZPOCET | 2607.85 | 0 | 0 | 0 | 0 | 1 | 2607.85 | 4 | -1990840119
64 | M | RM2.2_06007 | Kryt pro ochranu prázdných slotů | ks | 1 | 601.2188 | 601.22 |  |  |  | základní |  | 0 | 0 | 0 | 0 | 0 | 8 | M | 2 |  |  |  | ROZPOCET | 601.22 | 0 | 0 | 0 | 0 | 1 | 601.22 | 4 | 106510163
65 | M | RM2.2_06008 | Analogový vstupní/výstupní modul 4AI | ks | 1 | 4381.6822 | 4381.68 |  |  |  | základní |  | 0 | 0 | 0 | 0 | 0 | 8 | M | 2 |  |  |  | ROZPOCET | 4381.68 | 0 | 0 | 0 | 0 | 1 | 4381.68 | 4 | 497743102
66 | M | RM2.2_06009 | Bus adapter 2xRJ45 | ks | 1 | 1362.0154 | 1362.02 |  |  |  | základní |  | 0 | 0 | 0 | 0 | 0 | 8 | M | 2 |  |  |  | ROZPOCET | 1362.02 | 0 | 0 | 0 | 0 | 1 | 1362.02 | 4 | -1274518644
67 | M | RM2.2_06010 | IWLAN client, RJ45, 1 radio, 2 R-SMA antenna port, iFeatures Support via KEY-PLUG, IEEE 802.11a/b/g/h/n, 2.4/5GHz, gross data rate 300 Mbit/s, 2x RJ45 max. 100 Mbit/s, PoE integrated 2-port switch, redundant 24 V DC | ks | 1 | 111814.1821 | 111814.18 |  |  |  | základní |  | 0 | 0 | 0 | 0 | 0 | 8 | M | 2 |  |  |  | ROZPOCET | 111814.18 | 0 | 0 | 0 | 0 | 1 | 111814.18 | 4 | 156
| D | D12 | Přepojovací skříně MX |  |  |  | 1156.26 | [5 empty] | 0 |  | 0 |  | 0 | 1 | D | 1 |  |  |  | ROZPOCET | [6 empty] | 1156.26
68 | M | RM2.2_12001 | Přepojovací skříň | ks | 1 | 1156.2639 | 1156.26 |  |  |  | základní |  | 0 | 0 | 0 | 0 | 0 | 8 | M | 2 |  |  |  | ROZPOCET | 1156.26 | 0 | 0 | 0 | 0 | 1 | 1156.26 | 4 | 158
| D | D14 | Kabely |  |  |  | 54007.82 | [5 empty] | 0 |  | 0 |  | 0 | 1 | D | 1 |  |  |  | ROZPOCET | [6 empty] | 54007.82
69 | M | RM2.2_14001 | Kabel NGFLGOEU-J 5x6 | m | 40 | 543.5306 | 21741.22 |  |  |  | základní |  | 0 | 0 | 0 | 0 | 0 | 8 | M | 2 |  |  |  | ROZPOCET | 21741.22 | 0 | 0 | 0 | 0 | 1 | 21741.22 | 4 | 160
| VV |  | 40 |  | 40 | [13 empty] | VV | 2 | 2 | True | 1 | ROZPOCET
70 | M | RM2.2_14002 | Kabel CYKY-J 5x 6 | m | 30 | 118.1756 | 3545.27 |  |  |  | základní |  | 0 | 0 | 0 | 0 | 0 | 8 | M | 2 |  |  |  | ROZPOCET | 3545.27 | 0 | 0 | 0 | 0 | 1 | 3545.27 | 4 | 1602138146
| VV |  | 30 |  | 30 | [13 empty] | VV | 2 | 2 | True | 1 | ROZPOCET
71 | M | RM2.2_14003 | Kabel CMSM 2X0,75 (flexibilní) | m | 60 | 15.7279 | 943.67 |  |  |  | základní |  | 0 | 0 | 0 | 0 | 0 | 8 | M | 2 |  |  |  | ROZPOCET | 943.67 | 0 | 0 | 0 | 0 | 1 | 943.67 | 4 | -195121743
| VV |  | 60 |  | 60 | [13 empty] | VV | 2 | 2 | True | 1 | ROZPOCET
72 | M | RM2.2_14004 | Kabel CMSM 4G1,5 (flexibilní) | m | 40 | 45.7215 | 1828.86 |  |  |  | základní |  | 0 | 0 | 0 | 0 | 0 | 8 | M | 2 |  |  |  | ROZPOCET | 1828.86 | 0 | 0 | 0 | 0 | 1 | 1828.86 | 4 | -684316190
| VV |  | 20+20 |  | 40 | [13 empty] | VV | 2 | 2 | True | 1 | ROZPOCET
73 | M | RM2.2_14005 | Kabel CMSM 7G0,75 (flexibilní) | m | 160 | 62.4498 | 9991.97 |  |  |  | základní |  | 0 | 0 | 0 | 0 | 0 | 8 | M | 2 |  |  |  | ROZPOCET | 9991.97 | 0 | 0 | 0 | 0 | 1 | 9991.97 | 4 | -42027721
| VV |  | 100+60 |  | 160 | [13 empty] | VV | 2 | 2 | True | 1 | ROZPOCET
74 | M | RM2.2_14006 | Kabel CMSM 12G0,75 (flexibilní) | m | 60 | 74.6281 | 4477.68 |  |  |  | základní |  | 0 | 0 | 0 | 0 | 0 | 8 | M | 2 |  |  |  | ROZPOCET | 4477.68 | 0 | 0 | 0 | 0 | 1 | 4477.68 | 4 | -1397734775
| VV |  | 60 |  | 60 | [13 empty] | VV | 2 | 2 | True | 1 | ROZPOCET
75 | M | RM2.2_14007 | Kabel Y-JZ 3x 1 (YSLY-JZ) (flexibilní) | m | 50 | 16.3531 | 817.66 |  |  |  | základní |  | 0 | 0 | 0 | 0 | 0 | 8 | M | 2 |  |  |  | ROZPOCET | 817.66 | 0 | 0 | 0 | 0 | 1 | 817.66 | 4 | 210
| VV |  | 50 |  | 50 | [13 empty] | VV | 2 | 2 | True | 1 | ROZPOCET
76 | M | RM2.2_14008 | Kabel Y-JZ 4x 1,5 (YSLY-JZ) (flexibilní) | m | 50 | 30.59 | 1529.5 |  |  |  | základní |  | 0 | 0 | 0 | 0 | 0 | 8 | M | 2 |  |  |  | ROZPOCET | 1529.5 | 0 | 0 | 0 | 0 | 1 | 1529.5 | 4 | 1337543654
| VV |  | 50 |  | 50 | [13 empty] | VV | 2 | 2 | True | 1 | ROZPOCET
77 | M | RM2.2_14009 | Kabel Y-JZ 7x 1 (YSLY-JZ) (flexibilní) | m | 40 | 38.3145 | 1532.58 |  |  |  | základní |  | 0 | 0 | 0 | 0 | 0 | 8 | M | 2 |  |  |  | ROZPOCET | 1532.58 | 0 | 0 | 0 | 0 | 1 | 1532.58 | 4 | 214
| VV |  | 20+20 |  | 40 | [13 empty] | VV | 2 | 2 | True | 1 | ROZPOCET
78 | M | RM2.2_14010 | Ostatní drobný a spojovací materiál | kpl | 1 | 7599.405 | 7599.41 |  |  |  | základní |  | 0 | 0 | 0 | 0 | 0 | 8 | M | 2 |  |  |  | ROZPOCET | 7599.41 | 0 | 0 | 0 | 0 | 1 | 7599.41 | 4 | 242
| D | D16 | Elektroinstalační materiál |  |  |  | 9347.66 | [5 empty] | 0 |  | 0 |  | 0 | 1 | D | 1 |  |  |  | ROZPOCET | [6 empty] | 9347.66
79 | M | RM2.2_16001 | Reflektor LED 10W 4000K 1000lm IP65 | ks | 1 | 399.2092 | 399.21 |  |  |  | základní |  | 0 | 0 | 0 | 0 | 0 | 8 | M | 2 |  |  |  | ROZPOCET | 399.21 | 0 | 0 | 0 | 0 | 1 | 399.21 | 4 | 60
80 | M | RM2.2_16002 | Krabice 93x 93x 62 se svorkovnicí IP66 | ks | 2 | 150.045 | 300.09 |  |  |  | základní |  | 0 | 0 | 0 | 0 | 0 | 8 | M | 2 |  |  |  | ROZPOCET | 300.09 | 0 | 0 | 0 | 0 | 1 | 300.09 | 4 | -1306818567
81 | M | RM2.2_16003 | Krabice 104x104x 70 se svorkovnicí IP66 | ks | 6 | 174.8248 | 1048.95 |  |  |  | základní |  | 0 | 0 | 0 | 0 | 0 | 8 | M | 2 |  |  |  | ROZPOCET | 1048.95 | 0 | 0 | 0 | 0 | 1 | 1048.95 | 4 | -1385387708
82 | M | RM2.2_16004 | Ostatní drobný a spojovací materiál | kpl | 1 | 7599.405 | 7599.41 |  |  |  | základní |  | 0 | 0 | 0 | 0 | 0 | 8 | M | 2 |  |  |  | ROZPOCET | 7599.41 | 0 | 0 | 0 | 0 | 1 | 7599.41 | 4 | -906510719
| D | D18 | Montážní práce |  |  |  | 136353.78 | [5 empty] | 0 |  | 0 |  | 0 | 1 | D | 1 |  |  |  | ROZPOCET | [6 empty] | 136353.78
83 | K | RM2.2_18001 | Výroba rozvaděče RM2.2 | h | 40 | 460 | 18400 |  |  |  | základní |  | 0 | 0 | 0 | 0 | 0 | 4 | K | 2 |  |  |  | ROZPOCET | 18400 | 0 | 0 | 0 | 0 | 1 | 18400 | 4 | 127281061
84 | K | RM2.2_18002 | Montáž rozvaděče RM2.2 na místě | h | 3 | 460 | 1380 |  |  |  | základní |  | 0 | 0 | 0 | 0 | 0 | 4 | K | 2 |  |  |  | ROZPOCET | 1380 | 0 | 0 | 0 | 0 | 1 | 1380 | 4 | 839460234
85 | K | RM2.2_18003 | Výroba a montáž přepojovacích skříní MX | h | 1 | 460 | 460 |  |  |  | základní |  | 0 | 0 | 0 | 0 | 0 | 4 | K | 2 |  |  |  | ROZPOCET | 460 | 0 | 0 | 0 | 0 | 1 | 460 | 4 | 627863627
86 | K | RM2.2_18004 | Montáž kabelů | h | 32 | 460 | 14720 |  |  |  | základní |  | 0 | 0 | 0 | 0 | 0 | 4 | K | 2 |  |  |  | ROZPOCET | 14720 | 0 | 0 | 0 | 0 | 1 | 14720 | 4 | -1971640515
87 | K | RM2.2_18005 | Montáž elektroinstalačního materiálu | h | 2 | 460 | 920 |  |  |  | základní |  | 0 | 0 | 0 | 0 | 0 | 4 | K | 2 |  |  |  | ROZPOCET | 920 | 0 | 0 | 0 | 0 | 1 | 920 | 4 | 604789848
88 | K | RM2.2_18006 | Softwarové práce | h | 28 | 1000 | 28000 |  |  |  | základní |  | 0 | 0 | 0 | 0 | 0 | 4 | K | 2 |  |  |  | ROZPOCET | 28000 | 0 | 0 | 0 | 0 | 1 | 28000 | 4 | 2019355715
89 | K | RM2.2_18007 | Projektové práce | h | 20 | 675 | 13500 |  |  |  | základní |  | 0 | 0 | 0 | 0 | 0 | 4 | K | 2 |  |  |  | ROZPOCET | 13500 | 0 | 0 | 0 | 0 | 1 | 13500 | 4 | -513181454
90 | K | RM2.2_18008 | Práce revizního technika | kpl | 1 | 7460 | 7460 |  |  |  | základní |  | 0 | 0 | 0 | 0 | 0 | 4 | K | 2 |  |  |  | ROZPOCET | 7460 | 0 | 0 | 0 | 0 | 1 | 7460 | 4 | 1303002303
91 | K | RM2.2_18009 | Stanovisko TIČR | kpl | 1 | 23808.2625 | 23808.26 |  |  |  | základní |  | 0 | 0 | 0 | 0 | 0 | 4 | K | 2 |  |  |  | ROZPOCET | 23808.26 | 0 | 0 | 0 | 0 | 1 | 23808.26 | 4 | -1543876952
92 | K | RM2.2_18010 | Demontáže a zajištění provizorního provozu | kpl | 1 | 16665.524 | 16665.52 |  |  |  | základní |  | 0 | 0 | 0 | 0 | 0 | 4 | K | 2 |  |  |  | ROZPOCET | 16665.52 | 0 | 0 | 0 | 0 | 1 | 16665.52 | 4 | 1436773506
93 | K | RM2.2_18011 | Komplexní zkoušky a zaškolení obsluhy | h | 16 | 460 | 7360 |  |  |  | základní |  | 0 | 0 | 0 | 0 | 0 | 4 | K | 2 |  |  |  | ROZPOCET | 7360 | 0 | 0 | 0 | 0 | 1 | 7360 | 4 | 296204853
94 | K | RM2.2_18012 | Zajištění | h | 8 | 460 | 3680 |  |  |  | základní |  | 0 | 0 | 0 | 0 | 0 | 4 | K | 2 |  |  |  | ROZPOCET | 3680 | 0 | 0 | 0 | 0 | 1 | 3680 | 4 | -1249378798

## RM3.1 - Usazovací nádrž
[9 empty] | >> skryté sloupce << | [9 empty] | {79a8bb77-6927-4b66-afa7-8e290d03d299}
2
| KRYCÍ LIST SOUPISU PRACÍ | [8 empty] | v --- níže se nacházejí doplnkové a pomocné údaje k sestavám --- v | [8 empty] | False
Stavba:
ČOV Vrchlabí
Objekt:
RM3.1 - Usazovací nádrž
| KSO: |  |  |  |  | CC-CZ:
| Místo: |  |  |  |  | Datum: | 2024-09-04
| Zadavatel: |  |  |  |  | IČ:
DIČ:
| Uchazeč: |  |  |  |  | IČ: | 259 69 692
|  | VODA CZ s.r.o. |  |  |  | DIČ: | CZ25969692
| Projektant: |  |  |  |  | IČ:
DIČ:
| Zpracovatel: |  |  |  |  | IČ: | 28820444
|  | PP POHONY |  |  |  | DIČ: | CZ28820444
Poznámka:
| Cena bez DPH | [5 empty] | 586310.53
|  |  | Základ daně |  |  | Sazba daně | Výše daně
| DPH | základní | 586310.53 |  |  | 21% | 123125.21
|  | snížená | 0 |  |  | 12% | 0
|  | zákl. přenesená | 0 |  |  | 21% | 0
|  | sníž. přenesená | 0 |  |  | 12% | 0
|  | nulová | 0 |  |  | 0% | 0
| Cena s DPH |  |  | v | CZK |  | 709435.74
REKAPITULACE ČLENĚNÍ SOUPISU PRACÍ
Stavba:
ČOV Vrchlabí
Objekt:
RM3.1 - Usazovací nádrž
Místo: | [5 empty] | Datum: | 2024-09-04
Zadavatel: | [5 empty] | Projektant:
Uchazeč: |  |  | VODA CZ s.r.o. |  |  | Zpracovatel: | PP POHONY
Kód dílu - Popis | [6 empty] | Cena celkem [CZK]
Náklady stavby celkem | [6 empty] | 586310.53 | [12 empty] | -1
| HSV - HSV | [5 empty] | 586310.53
| D03 - Rozvaděč RM 3.1 | [5 empty] | 12504.04
| D04 - Vyzbrojení rozvaděče RM 3.1 | [5 empty] | 149963.16
| D06 - Vyzbrojení rozvadšče PLC | [5 empty] | 235135.53
| D12 - Přepojovací skříně MX | [5 empty] | 1112.27
| D14 - Kabely | [5 empty] | 47469.79
| D16 - Elektroinstalační materiál | [5 empty] | 8991.98
| D18 - Montážní práce | [5 empty] | 131133.76
SOUPIS PRACÍ
Stavba:
ČOV Vrchlabí
Objekt:
RM3.1 - Usazovací nádrž
Místo: | [5 empty] | Datum: | 2024-09-04
Zadavatel: | [5 empty] | Projektant:
Uchazeč: |  |  | VODA CZ s.r.o. |  |  | Zpracovatel: | PP POHONY
PČ | Typ | Kód | Popis | MJ | Množství | J.cena [CZK] | Cena celkem [CZK] | Cenová soustava |  |  | DPH | J. Nh [h] | Nh celkem [h] | J. hmotnost [t] | Hmotnost celkem [t] | J. suť [t] | Suť Celkem [t]
Náklady soupisu celkem | [6 empty] | 586310.53 | [5 empty] | 0 |  | 0 |  | 0 |  | D | -1 | [10 empty] | 586310.53
| D | HSV | HSV |  |  |  | 586310.53 | [5 empty] | 0 |  | 0 |  | 0 | 1 | D | 0 |  |  |  | ROZPOCET | [6 empty] | 586310.53
| D | D03 | Rozvaděč RM 3.1 |  |  |  | 12504.04 | [5 empty] | 0 |  | 0 |  | 0 | 1 | D | 1 |  |  |  | ROZPOCET | [6 empty] | 12504.04
1 | M | RM3.1_03001 | Skříň nástěnná ocelplechová 1000x 800x300 montážní panel RAL 7035 | ks | 1 | 11700.0057 | 11700.01 |  |  |  | základní |  | 0 | 0 | 0 | 0 | 0 | 8 | M | 2 |  |  |  | ROZPOCET | 11700.01 | 0 | 0 | 0 | 0 | 1 | 11700.01 | 4 | 1454234974
2 | M | RM3.1_03002 | Lišta přístrojová DIN 35x 7,5 perforovaná, otvor 5,2mm (2m) | m | 3 | 68.2907 | 204.87 |  |  |  | základní |  | 0 | 0 | 0 | 0 | 0 | 8 | M | 2 |  |  |  | ROZPOCET | 204.87 | 0 | 0 | 0 | 0 | 1 | 204.87 | 4 | -626388268
3 | M | RM3.1_03003 | Kanál rozvaděčový 40x 60 s úzkou perf. světle šedá | m | 2.5 | 120.2952 | 300.74 |  |  |  | základní |  | 0 | 0 | 0 | 0 | 0 | 8 | M | 2 |  |  |  | ROZPOCET | 300.74 | 0 | 0 | 0 | 0 | 1 | 300.74 | 4 | -143481616
4 | M | RM3.1_03004 | Kanál rozvaděčový 60x 80 s úzkou perf. světle šedá | m | 1.5 | 198.9498 | 298.42 |  |  |  | základní |  | 0 | 0 | 0 | 0 | 0 | 8 | M | 2 |  |  |  | ROZPOCET | 298.42 | 0 | 0 | 0 | 0 | 1 | 298.42 | 4 | 2125938633
| D | D04 | Vyzbrojení rozvaděče RM 3.1 |  |  |  | 149963.16 | [5 empty] | 0 |  | 0 |  | 0 | 1 | D | 1 |  |  |  | ROZPOCET | [6 empty] | 149963.16
5 | M | RM3.1_04001 | Hlavní vypínač, 3pól+1z1v, 63A, s kovovou osou 400 mm | ks | 1 | 2917.6309 | 2917.63 |  |  |  | základní |  | 0 | 0 | 0 | 0 | 0 | 8 | M | 2 |  |  |  | ROZPOCET | 2917.63 | 0 | 0 | 0 | 0 | 1 | 2917.63 | 4 | 16
6 | M | RM3.1_04002 | Spoušť vypínací 230V | ks | 1 | 388.9422 | 388.94 |  |  |  | základní |  | 0 | 0 | 0 | 0 | 0 | 8 | M | 2 |  |  |  | ROZPOCET | 388.94 | 0 | 0 | 0 | 0 | 1 | 388.94 | 4 | 18
7 | M | RM3.1_04003 | Pojistkový odpínač 3P 32A 10x38 | ks | 1 | 148.0556 | 148.06 |  |  |  | základní |  | 0 | 0 | 0 | 0 | 0 | 8 | M | 2 |  |  |  | ROZPOCET | 148.06 | 0 | 0 | 0 | 0 | 1 | 148.06 | 4 | 20
8 | M | RM3.1_04004 | Pojistka válcová 2A gG | ks | 1 | 30.0738 | 30.07 |  |  |  | základní |  | 0 | 0 | 0 | 0 | 0 | 8 | M | 2 |  |  |  | ROZPOCET | 30.07 | 0 | 0 | 0 | 0 | 1 | 30.07 | 4 | 22
9 | M | RM3.1_04005 | Chránič proudový 2p 25A 30mA A | ks | 1 | 824.4294 | 824.43 |  |  |  | základní |  | 0 | 0 | 0 | 0 | 0 | 8 | M | 2 |  |  |  | ROZPOCET | 824.43 | 0 | 0 | 0 | 0 | 1 | 824.43 | 4 | 24
10 | M | RM3.1_04006 | Kombinovaný proudový chránič / jistič 2P 25A B | ks | 1 | 3433.2069 | 3433.21 |  |  |  | základní |  | 0 | 0 | 0 | 0 | 0 | 8 | M | 2 |  |  |  | ROZPOCET | 3433.21 | 0 | 0 | 0 | 0 | 1 | 3433.21 | 4 | -707396903
11 | M | RM3.1_04007 | Jistič 1P C 2A 10kA | ks | 1 | 416.4065 | 416.41 |  |  |  | základní |  | 0 | 0 | 0 | 0 | 0 | 8 | M | 2 |  |  |  | ROZPOCET | 416.41 | 0 | 0 | 0 | 0 | 1 | 416.41 | 4 | 754139983
12 | M | RM3.1_04008 | Jistič 1P B 4A 10kA | ks | 2 | 592.8426 | 1185.69 |  |  |  | základní |  | 0 | 0 | 0 | 0 | 0 | 8 | M | 2 |  |  |  | ROZPOCET | 1185.69 | 0 | 0 | 0 | 0 | 1 | 1185.69 | 4 | 1906480020
13 | M | RM3.1_04009 | Jistič 1P C 10A 10kA | ks | 1 | 242.4411 | 242.44 |  |  |  | základní |  | 0 | 0 | 0 | 0 | 0 | 8 | M | 2 |  |  |  | ROZPOCET | 242.44 | 0 | 0 | 0 | 0 | 1 | 242.44 | 4 | 1706581788
14 | M | RM3.1_04010 | Jistič 1P B 16A 10kA | ks | 1 | 161.9359 | 161.94 |  |  |  | základní |  | 0 | 0 | 0 | 0 | 0 | 8 | M | 2 |  |  |  | ROZPOCET | 161.94 | 0 | 0 | 0 | 0 | 1 | 161.94 | 4 | -1211303644
15 | M | RM3.1_04011 | Jistič 3P C 20A 10kA | ks | 1 | 972.4017 | 972.4 |  |  |  | základní |  | 0 | 0 | 0 | 0 | 0 | 8 | M | 2 |  |  |  | ROZPOCET | 972.4 | 0 | 0 | 0 | 0 | 1 | 972.4 | 4 | 2001838185
16 | M | RM3.1_04012 | Výkonový odpínač 3P 63A | ks | 1 | 1860.4118 | 1860.41 |  |  |  | základní |  | 0 | 0 | 0 | 0 | 0 | 8 | M | 2 |  |  |  | ROZPOCET | 1860.41 | 0 | 0 | 0 | 0 | 1 | 1860.41 | 4 | 138777515
17 | M | RM3.1_04013 | Reverzační spouštěč High Feature; elektronicky spínající; s elektronickou ochranou proti přetížení do 1,1kW / 400V; rozsah nastavení 0,9 .. 3A | ks | 3 | 10373.2599 | 31119.78 |  |  |  | základní |  | 0 | 0 | 0 | 0 | 0 | 8 | M | 2 |  |  |  | ROZPOCET | 31119.78 | 0 | 0 | 0 | 0 | 1 | 31119.78 | 4 | 1653912689
18 | M | RM3.1_04014 | Ochranný kryt svorky 32 A 3P 500 V AC IP20 | ks | 3 | 4081.0799 | 12243.24 |  |  |  | základní |  | 0 | 0 | 0 | 0 | 0 | 8 | M | 2 |  |  |  | ROZPOCET | 12243.24 | 0 | 0 | 0 | 0 | 1 | 12243.24 | 4 | -1041540277
19 | M | RM3.1_04015 | Termistorové relé, 1 přepínací kontakt, 5A, 250 VAC | ks | 2 | 1619.3587 | 3238.72 |  |  |  | základní |  | 0 | 0 | 0 | 0 | 0 | 8 | M | 2 |  |  |  | ROZPOCET | 3238.72 | 0 | 0 | 0 | 0 | 1 | 3238.72 | 4 | 46
20 | M | RM3.1_04016 | Relé monitorovací 3-fázové sítě 183-528V AC | ks | 1 | 1726.8471 | 1726.85 |  |  |  | základní |  | 0 | 0 | 0 | 0 | 0 | 8 | M | 2 |  |  |  | ROZPOCET | 1726.85 | 0 | 0 | 0 | 0 | 1 | 1726.85 | 4 | 50
21 | M | RM3.1_04017 | Svodič přepětí - vazební impedance | ks | 2 | 553.358 | 1106.72 |  |  |  | základní |  | 0 | 0 | 0 | 0 | 0 | 8 | M | 2 |  |  |  | ROZPOCET | 1106.72 | 0 | 0 | 0 | 0 | 1 | 1106.72 | 4 | 52
22 | M | RM3.1_04018 | Přepěťová ochrana s integrovaným odrušovacím vf filtrem, T3, 230V AC | ks | 1 | 2764.5136 | 2764.51 |  |  |  | základní |  | 0 | 0 | 0 | 0 | 0 | 8 | M | 2 |  |  |  | ROZPOCET | 2764.51 | 0 | 0 | 0 | 0 | 1 | 2764.51 | 4 | 54
23 | M | RM3.1_04019 | LED svítidlo do rozvaděče s infračerveným čidlem, 4W/230 VAC | ks | 1 | 925.3478 | 925.35 |  |  |  | základní |  | 0 | 0 | 0 | 0 | 0 | 8 | M | 2 |  |  |  | ROZPOCET | 925.35 | 0 | 0 | 0 | 0 | 1 | 925.35 | 4 | 56
24 | M | RM3.1_04020 | Zásuvka soklová s ochraným kolíkem 3 svorky | ks | 1 | 231.337 | 231.34 |  |  |  | základní |  | 0 | 0 | 0 | 0 | 0 | 8 | M | 2 |  |  |  | ROZPOCET | 231.34 | 0 | 0 | 0 | 0 | 1 | 231.34 | 4 | 60
25 | M | RM3.1_04021 | Zásuvka vestavná 16A 3P 250V IP54 | ks | 1 | 322.021 | 322.02 |  |  |  | základní |  | 0 | 0 | 0 | 0 | 0 | 8 | M | 2 |  |  |  | ROZPOCET | 322.02 | 0 | 0 | 0 | 0 | 1 | 322.02 | 4 | 62
26 | M | RM3.1_04022 | Svorka řadová pojistková LED | ks | 5 | 110.8382 | 554.19 |  |  |  | základní |  | 0 | 0 | 0 | 0 | 0 | 8 | M | 2 |  |  |  | ROZPOCET | 554.19 | 0 | 0 | 0 | 0 | 1 | 554.19 | 4 | 64
27 | M | RM3.1_04023 | Pojistka trubičková skleněná F 1,0A 250V 5x20mm | ks | 5 | 2.3967 | 11.98 |  |  |  | základní |  | 0 | 0 | 0 | 0 | 0 | 8 | M | 2 |  |  |  | ROZPOCET | 11.98 | 0 | 0 | 0 | 0 | 1 | 11.98 | 4 | 66
28 | M | RM3.1_04024 | Termostat 0° - 60°C pro ventilátor 1xNO | ks | 1 | 578.0185 | 578.02 |  |  |  | základní |  | 0 | 0 | 0 | 0 | 0 | 8 | M | 2 |  |  |  | ROZPOCET | 578.02 | 0 | 0 | 0 | 0 | 1 | 578.02 | 4 | 68
29 | M | RM3.1_04025 | Topné těleso pro rozváděče s ventilátorem 250W | ks | 1 | 3147.4225 | 3147.42 |  |  |  | základní |  | 0 | 0 | 0 | 0 | 0 | 8 | M | 2 |  |  |  | ROZPOCET | 3147.42 | 0 | 0 | 0 | 0 | 1 | 3147.42 | 4 | 70
30 | M | RM3.1_04026 | Relé 24VDC 2CO komplet | ks | 6 | 228.8755 | 1373.25 |  |  |  | základní |  | 0 | 0 | 0 | 0 | 0 | 8 | M | 2 |  |  |  | ROZPOCET | 1373.25 | 0 | 0 | 0 | 0 | 1 | 1373.25 | 4 | 72
31 | M | RM3.1_04027 | Relé 230VAC 2CO komplet | ks | 20 | 239.7113 | 4794.23 |  |  |  | základní |  | 0 | 0 | 0 | 0 | 0 | 8 | M | 2 |  |  |  | ROZPOCET | 4794.23 | 0 | 0 | 0 | 0 | 1 | 4794.23 | 4 | 74
32 | M | RM3.1_04028 | Relé 230VAC 4CO komplet | ks | 3 | 322.9464 | 968.84 |  |  |  | základní |  | 0 | 0 | 0 | 0 | 0 | 8 | M | 2 |  |  |  | ROZPOCET | 968.84 | 0 | 0 | 0 | 0 | 1 | 968.84 | 4 | 76
33 | M | RM3.1_04029 | Hlavice hřibová rudá 35mm odblokování pootočením | ks | 1 | 217.8269 | 217.83 |  |  |  | základní |  | 0 | 0 | 0 | 0 | 0 | 8 | M | 2 |  |  |  | ROZPOCET | 217.83 | 0 | 0 | 0 | 0 | 1 | 217.83 | 4 | 78
34 | M | RM3.1_04030 | Štítek kruhový ZBY9320 prům. 60mm popis "EMERGENCY STOP" Žlutá | ks | 1 | 69.4011 | 69.4 |  |  |  | základní |  | 0 | 0 | 0 | 0 | 0 | 8 | M | 2 |  |  |  | ROZPOCET | 69.4 | 0 | 0 | 0 | 0 | 1 | 69.4 | 4 | 80
35 | M | RM3.1_04031 | Hlavice signální bílá | ks | 4 | 79.2653 | 317.06 |  |  |  | základní |  | 0 | 0 | 0 | 0 | 0 | 8 | M | 2 |  |  |  | ROZPOCET | 317.06 | 0 | 0 | 0 | 0 | 1 | 317.06 | 4 | 82
36 | M | RM3.1_04032 | Hlavice signální žlutá | ks | 8 | 79.2653 | 634.12 |  |  |  | základní |  | 0 | 0 | 0 | 0 | 0 | 8 | M | 2 |  |  |  | ROZPOCET | 634.12 | 0 | 0 | 0 | 0 | 1 | 634.12 | 4 | 84
37 | M | RM3.1_04033 | Hlavice otočná prosvětlená LED bílá 3pozice pevné | ks | 8 | 273.5328 | 2188.26 |  |  |  | základní |  | 0 | 0 | 0 | 0 | 0 | 8 | M | 2 |  |  |  | ROZPOCET | 2188.26 | 0 | 0 | 0 | 0 | 1 | 2188.26 | 4 | 86
38 | M | RM3.1_04034 | Spojovací díl pro hlavice | ks | 21 | 32.9424 | 691.79 |  |  |  | základní |  | 0 | 0 | 0 | 0 | 0 | 8 | M | 2 |  |  |  | ROZPOCET | 691.79 | 0 | 0 | 0 | 0 | 1 | 691.79 | 4 | 88
39 | M | RM3.1_04035 | Jednotka spínací 1/0 čelní upevnění bezšroubová | ks | 14 | 83.05 | 1162.7 |  |  |  | základní |  | 0 | 0 | 0 | 0 | 0 | 8 | M | 2 |  |  |  | ROZPOCET | 1162.7 | 0 | 0 | 0 | 0 | 1 | 1162.7 | 4 | 90
40 | M | RM3.1_04036 | Objímka LED 85-264VAC bílá | ks | 17 | 203.8541 | 3465.52 |  |  |  | základní |  | 0 | 0 | 0 | 0 | 0 | 8 | M | 2 |  |  |  | ROZPOCET | 3465.52 | 0 | 0 | 0 | 0 | 1 | 3465.52 | 4 | 92
41 | M | RM3.1_04037 | Nosič štítků 18x27mm bez štítku | ks | 20 | 15.0832 | 301.66 |  |  |  | základní |  | 0 | 0 | 0 | 0 | 0 | 8 | M | 2 |  |  |  | ROZPOCET | 301.66 | 0 | 0 | 0 | 0 | 1 | 301.66 | 4 | 94
42 | M | RM3.1_04038 | Štítek 18x27mm prázdný hliníková vrstva | ks | 20 | 14.2874 | 285.75 |  |  |  | základní |  | 0 | 0 | 0 | 0 | 0 | 8 | M | 2 |  |  |  | ROZPOCET | 285.75 | 0 | 0 | 0 | 0 | 1 | 285.75 | 4 | 96
43 | M | RM3.1_04039 | Svorka řadová průchozí 6 | ks | 9 | 23.5408 | 211.87 |  |  |  | základní |  | 0 | 0 | 0 | 0 | 0 | 8 | M | 2 |  |  |  | ROZPOCET | 211.87 | 0 | 0 | 0 | 0 | 1 | 211.87 | 4 | 104
44 | M | RM3.1_04040 | Svorka řadová průchozí 6 modrá | ks | 3 | 23.5408 | 70.62 |  |  |  | základní |  | 0 | 0 | 0 | 0 | 0 | 8 | M | 2 |  |  |  | ROZPOCET | 70.62 | 0 | 0 | 0 | 0 | 1 | 70.62 | 4 | 106
45 | M | RM3.1_04041 | Svorka řadová zemnící 6 zeleno-žlutá | ks | 3 | 95.5884 | 286.77 |  |  |  | základní |  | 0 | 0 | 0 | 0 | 0 | 8 | M | 2 |  |  |  | ROZPOCET | 286.77 | 0 | 0 | 0 | 0 | 1 | 286.77 | 4 | 108
46 | M | RM3.1_04042 | Svorka řadová průchozí 4 | ks | 3 | 15.7124 | 47.14 |  |  |  | základní |  | 0 | 0 | 0 | 0 | 0 | 8 | M | 2 |  |  |  | ROZPOCET | 47.14 | 0 | 0 | 0 | 0 | 1 | 47.14 | 4 | 110
47 | M | RM3.1_04043 | Svorka řadová průchozí 4 modrá | ks | 1 | 15.7124 | 15.71 |  |  |  | základní |  | 0 | 0 | 0 | 0 | 0 | 8 | M | 2 |  |  |  | ROZPOCET | 15.71 | 0 | 0 | 0 | 0 | 1 | 15.71 | 4 | 112
48 | M | RM3.1_04044 | Svorka řadová zemnící 4 zeleno-žlutá | ks | 1 | 60.2957 | 60.3 |  |  |  | základní |  | 0 | 0 | 0 | 0 | 0 | 8 | M | 2 |  |  |  | ROZPOCET | 60.3 | 0 | 0 | 0 | 0 | 1 | 60.3 | 4 | 114
49 | M | RM3.1_04045 | Svorka řadová průchozí 2,5 | ks | 15 | 15.7124 | 235.69 |  |  |  | základní |  | 0 | 0 | 0 | 0 | 0 | 8 | M | 2 |  |  |  | ROZPOCET | 235.69 | 0 | 0 | 0 | 0 | 1 | 235.69 | 4 | 116
50 | M | RM3.1_04046 | Svorka řadová zemnící 2,5 zeleno-žlutá | ks | 5 | 60.2957 | 301.48 |  |  |  | základní |  | 0 | 0 | 0 | 0 | 0 | 8 | M | 2 |  |  |  | ROZPOCET | 301.48 | 0 | 0 | 0 | 0 | 1 | 301.48 | 4 | 120
51 | M | RM3.1_04047 | Svorka řadová průchozí 1,5 | ks | 35 | 15.7124 | 549.93 |  |  |  | základní |  | 0 | 0 | 0 | 0 | 0 | 8 | M | 2 |  |  |  | ROZPOCET | 549.93 | 0 | 0 | 0 | 0 | 1 | 549.93 | 4 | 122
52 | M | RM3.1_04048 | Svorka řadová průchozí 1,5 modrá | ks | 2 | 15.7124 | 31.42 |  |  |  | základní |  | 0 | 0 | 0 | 0 | 0 | 8 | M | 2 |  |  |  | ROZPOCET | 31.42 | 0 | 0 | 0 | 0 | 1 | 31.42 | 4 | 124
53 | M | RM3.1_04049 | Svorka řadová zemnící 1,5 zeleno-žlutá | ks | 6 | 60.2957 | 361.77 |  |  |  | základní |  | 0 | 0 | 0 | 0 | 0 | 8 | M | 2 |  |  |  | ROZPOCET | 361.77 | 0 | 0 | 0 | 0 | 1 | 361.77 | 4 | 126
54 | M | RM3.1_04050 | Můstek rozbočovací PE12 zelený 12x16mm/2 | ks | 1 | 32.7296 | 32.73 |  |  |  | základní |  | 0 | 0 | 0 | 0 | 0 | 8 | M | 2 |  |  |  | ROZPOCET | 32.73 | 0 | 0 | 0 | 0 | 1 | 32.73 | 4 | 128
55 | M | RM3.1_04051 | Můstek rozbočovací N12 modrý 12x16mm/2 | ks | 1 | 32.7296 | 32.73 |  |  |  | základní |  | 0 | 0 | 0 | 0 | 0 | 8 | M | 2 |  |  |  | ROZPOCET | 32.73 | 0 | 0 | 0 | 0 | 1 | 32.73 | 4 | 130
56 | M | RM3.1_04052 | Propojovací vodiče a drobný elektroinstalační materiál | kpl | 1 | 60702.8158 | 60702.82 |  |  |  | základní |  | 0 | 0 | 0 | 0 | 0 | 8 | M | 2 |  |  |  | ROZPOCET | 60702.82 | 0 | 0 | 0 | 0 | 1 | 60702.82 | 4 | 132
| D | D06 | Vyzbrojení rozvadšče PLC |  |  |  | 235135.53 | [5 empty] | 0 |  | 0 |  | 0 | 1 | D | 1 |  |  |  | ROZPOCET | [6 empty] | 235135.53
57 | M | RM3.1_06001 | Základnová deska (rack) pro modulární PLC automat, 12 pozic (bez zdroje) | ks | 1 | 11866.0125 | 11866.01 |  |  |  | základní |  | 0 | 0 | 0 | 0 | 0 | 8 | M | 2 |  |  |  | ROZPOCET | 11866.01 | 0 | 0 | 0 | 0 | 1 | 11866.01 | 4 | 134
58 | M | RM3.1_06002 | Sada krytů prázdné pozice (baleno po 5 kusech) | sd | 1 | 1855.3223 | 1855.32 |  |  |  | základní |  | 0 | 0 | 0 | 0 | 0 | 8 | M | 2 |  |  |  | ROZPOCET | 1855.32 | 0 | 0 | 0 | 0 | 1 | 1855.32 | 4 | 136
59 | M | RM3.1_06003 | CPU 1510SP-1 PN pro ET 200SP, Centrální procesorová jednotka s pracovní pamětí 100 KB pro program a 750 KB pro data, 1. rozhraní: PROFINET IRT s 3portovým přepínačem, 72 ns bitový výkon, nutná paměťová karta, BusAdapter | ks | 1 | 93850.1622 | 93850.16 |  |  |  | základní |  | 0 | 0 | 0 | 0 | 0 | 8 | M | 2 |  |  |  | ROZPOCET | 93850.16 | 0 | 0 | 0 | 0 | 1 | 93850.16 | 4 | 1889183529
60 | M | RM3.1_06004 | Paměťová karta pro CPU-1x00 CPU/SMCS, 3, 3V Flash, 12 MB | ks | 1 | 6225.1359 | 6225.14 |  |  |  | základní |  | 0 | 0 | 0 | 0 | 0 | 8 | M | 2 |  |  |  | ROZPOCET | 6225.14 | 0 | 0 | 0 | 0 | 1 | 6225.14 | 4 | -1295377972
61 | M | RM3.1_06005 | Vstupní modul 24V DC, 16DI | ks | 2 | 2225.4615 | 4450.92 |  |  |  | základní |  | 0 | 0 | 0 | 0 | 0 | 8 | M | 2 |  |  |  | ROZPOCET | 4450.92 | 0 | 0 | 0 | 0 | 1 | 4450.92 | 4 | -1720424593
62 | M | RM3.1_06006 | Výstupní modul 24V DC, 16DQ | ks | 1 | 2508.6179 | 2508.62 |  |  |  | základní |  | 0 | 0 | 0 | 0 | 0 | 8 | M | 2 |  |  |  | ROZPOCET | 2508.62 | 0 | 0 | 0 | 0 | 1 | 2508.62 | 4 | 543536367
63 | M | RM3.1_06007 | Kryt pro ochranu prázdných slotů | ks | 1 | 578.3424 | 578.34 |  |  |  | základní |  | 0 | 0 | 0 | 0 | 0 | 8 | M | 2 |  |  |  | ROZPOCET | 578.34 | 0 | 0 | 0 | 0 | 1 | 578.34 | 4 | 2051825039
64 | M | RM3.1_06008 | Analogový vstupní/výstupní modul 4AI | ks | 1 | 4214.9592 | 4214.96 |  |  |  | základní |  | 0 | 0 | 0 | 0 | 0 | 8 | M | 2 |  |  |  | ROZPOCET | 4214.96 | 0 | 0 | 0 | 0 | 1 | 4214.96 | 4 | 1712877189
65 | M | RM3.1_06009 | Bus adapter 2xRJ45 | ks | 1 | 1310.1907 | 1310.19 |  |  |  | základní |  | 0 | 0 | 0 | 0 | 0 | 8 | M | 2 |  |  |  | ROZPOCET | 1310.19 | 0 | 0 | 0 | 0 | 1 | 1310.19 | 4 | 966764754
66 | M | RM3.1_06010 | Lišta DIN pro PLC šířka 35mm, délka 483mm | ks | 1 | 716.2192 | 716.22 |  |  |  | základní |  | 0 | 0 | 0 | 0 | 0 | 8 | M | 2 |  |  |  | ROZPOCET | 716.22 | 0 | 0 | 0 | 0 | 1 | 716.22 | 4 | -1051004451
67 | M | RM3.1_06011 | IWLAN client, RJ45, 1 radio, 2 R-SMA antenna port, iFeatures Support via KEY-PLUG, IEEE 802.11a/b/g/h/n, 2.4/5GHz, gross data rate 300 Mbit/s, 2x RJ45 max. 100 Mbit/s, PoE integrated 2-port switch, redundant 24 V DC | ks | 1 | 107559.6525 | 107559.65 |  |  |  | základní |  | 0 | 0 | 0 | 0 | 0 | 8 | M | 2 |  |  |  | ROZPOCET | 107559.65 | 0 | 0 | 0 | 0 | 1 | 107559.65 | 4 | 154
| D | D12 | Přepojovací skříně MX |  |  |  | 1112.27 | [5 empty] | 0 |  | 0 |  | 0 | 1 | D | 1 |  |  |  | ROZPOCET | [6 empty] | 1112.27
68 | M | RM3.1_12001 | Přepojovací skříň | ks | 1 | 1112.2681 | 1112.27 |  |  |  | základní |  | 0 | 0 | 0 | 0 | 0 | 8 | M | 2 |  |  |  | ROZPOCET | 1112.27 | 0 | 0 | 0 | 0 | 1 | 1112.27 | 4 | 156
| D | D14 | Kabely |  |  |  | 47469.79 | [5 empty] | 0 |  | 0 |  | 0 | 1 | D | 1 |  |  |  | ROZPOCET | [6 empty] | 47469.79
69 | M | RM3.1_14001 | Kabel NGFLGOEU-J 5x4 | m | 40 | 466.1902 | 18647.61 |  |  |  | základní |  | 0 | 0 | 0 | 0 | 0 | 8 | M | 2 |  |  |  | ROZPOCET | 18647.61 | 0 | 0 | 0 | 0 | 1 | 18647.61 | 4 | 158
| VV |  | 40 |  | 40 | [13 empty] | VV | 2 | 2 | True | 1 | ROZPOCET
70 | M | RM3.1_14002 | Kabel CYKY-J 5x 4 | m | 15 | 79.5799 | 1193.7 |  |  |  | základní |  | 0 | 0 | 0 | 0 | 0 | 8 | M | 2 |  |  |  | ROZPOCET | 1193.7 | 0 | 0 | 0 | 0 | 1 | 1193.7 | 4 | 180
| VV |  | 15 |  | 15 | [13 empty] | VV | 2 | 2 | True | 1 | ROZPOCET
71 | M | RM3.1_14003 | Kabel CMSM 2X0,75 (flexibilní) | m | 60 | 15.1294 | 907.77 |  |  |  | základní |  | 0 | 0 | 0 | 0 | 0 | 8 | M | 2 |  |  |  | ROZPOCET | 907.77 | 0 | 0 | 0 | 0 | 1 | 907.77 | 4 | -48512026
| VV |  | 60 |  | 60 | [13 empty] | VV | 2 | 2 | True | 1 | ROZPOCET
72 | M | RM3.1_14004 | Kabel CMSM 4G1,5 (flexibilní) | m | 40 | 43.9818 | 1759.27 |  |  |  | základní |  | 0 | 0 | 0 | 0 | 0 | 8 | M | 2 |  |  |  | ROZPOCET | 1759.27 | 0 | 0 | 0 | 0 | 1 | 1759.27 | 4 | -836527338
| VV |  | 20+20 |  | 40 | [13 empty] | VV | 2 | 2 | True | 1 | ROZPOCET
73 | M | RM3.1_14005 | Kabel CMSM 7G0,75 (flexibilní) | m | 160 | 60.0736 | 9611.77 |  |  |  | základní |  | 0 | 0 | 0 | 0 | 0 | 8 | M | 2 |  |  |  | ROZPOCET | 9611.77 | 0 | 0 | 0 | 0 | 1 | 9611.77 | 4 | 1677950445
| VV |  | 100+60 |  | 160 | [13 empty] | VV | 2 | 2 | True | 1 | ROZPOCET
74 | M | RM3.1_14006 | Kabel CMSM 12G0,75 (flexibilní) | m | 60 | 71.7885 | 4307.31 |  |  |  | základní |  | 0 | 0 | 0 | 0 | 0 | 8 | M | 2 |  |  |  | ROZPOCET | 4307.31 | 0 | 0 | 0 | 0 | 1 | 4307.31 | 4 | -1900081553
| VV |  | 60 |  | 60 | [13 empty] | VV | 2 | 2 | True | 1 | ROZPOCET
75 | M | RM3.1_14007 | Kabel Y-JZ 3x 1 (YSLY-JZ) (flexibilní) | m | 50 | 15.7309 | 786.55 |  |  |  | základní |  | 0 | 0 | 0 | 0 | 0 | 8 | M | 2 |  |  |  | ROZPOCET | 786.55 | 0 | 0 | 0 | 0 | 1 | 786.55 | 4 | -721837577
| VV |  | 50 |  | 50 | [13 empty] | VV | 2 | 2 | True | 1 | ROZPOCET
76 | M | RM3.1_14008 | Kabel Y-JZ 4x 1,5 (YSLY-JZ) (flexibilní) | m | 50 | 29.4261 | 1471.3 |  |  |  | základní |  | 0 | 0 | 0 | 0 | 0 | 8 | M | 2 |  |  |  | ROZPOCET | 1471.3 | 0 | 0 | 0 | 0 | 1 | 1471.3 | 4 | -776589784
| VV |  | 50 |  | 50 | [13 empty] | VV | 2 | 2 | True | 1 | ROZPOCET
77 | M | RM3.1_14009 | Kabel Y-JZ 7x 1 (YSLY-JZ) (flexibilní) | m | 40 | 36.8566 | 1474.26 |  |  |  | základní |  | 0 | 0 | 0 | 0 | 0 | 8 | M | 2 |  |  |  | ROZPOCET | 1474.26 | 0 | 0 | 0 | 0 | 1 | 1474.26 | 4 | 1969948498
| VV |  | 20+20 |  | 40 | [13 empty] | VV | 2 | 2 | True | 1 | ROZPOCET
78 | M | RM3.1_14010 | Ostatní drobný a spojovací materiál | kpl | 1 | 7310.2476 | 7310.25 |  |  |  | základní |  | 0 | 0 | 0 | 0 | 0 | 8 | M | 2 |  |  |  | ROZPOCET | 7310.25 | 0 | 0 | 0 | 0 | 1 | 7310.25 | 4 | 240
| D | D16 | Elektroinstalační materiál |  |  |  | 8991.98 | [5 empty] | 0 |  | 0 |  | 0 | 1 | D | 1 |  |  |  | ROZPOCET | [6 empty] | 8991.98
79 | M | RM3.1_16001 | Reflektor LED 10W 4000K 1000lm IP65 | ks | 1 | 384.0193 | 384.02 |  |  |  | základní |  | 0 | 0 | 0 | 0 | 0 | 8 | M | 2 |  |  |  | ROZPOCET | 384.02 | 0 | 0 | 0 | 0 | 1 | 384.02 | 4 | -2078578925
80 | M | RM3.1_16002 | Krabice 93x 93x 62 se svorkovnicí IP66 | ks | 2 | 144.3358 | 288.67 |  |  |  | základní |  | 0 | 0 | 0 | 0 | 0 | 8 | M | 2 |  |  |  | ROZPOCET | 288.67 | 0 | 0 | 0 | 0 | 1 | 288.67 | 4 | -2122139152
81 | M | RM3.1_16003 | Krabice 104x104x 70 se svorkovnicí IP66 | ks | 6 | 168.1727 | 1009.04 |  |  |  | základní |  | 0 | 0 | 0 | 0 | 0 | 8 | M | 2 |  |  |  | ROZPOCET | 1009.04 | 0 | 0 | 0 | 0 | 1 | 1009.04 | 4 | 1669917125
82 | M | RM3.1_16004 | Ostatní drobný a spojovací materiál | kpl | 1 | 7310.2476 | 7310.25 |  |  |  | základní |  | 0 | 0 | 0 | 0 | 0 | 8 | M | 2 |  |  |  | ROZPOCET | 7310.25 | 0 | 0 | 0 | 0 | 1 | 7310.25 | 4 | -1916528223
| D | D18 | Montážní práce |  |  |  | 131133.76 | [5 empty] | 0 |  | 0 |  | 0 | 1 | D | 1 |  |  |  | ROZPOCET | [6 empty] | 131133.76
83 | K | RM3.1_18001 | Výroba rozvaděče RM3.1 | h | 40 | 460 | 18400 |  |  |  | základní |  | 0 | 0 | 0 | 0 | 0 | 4 | K | 2 |  |  |  | ROZPOCET | 18400 | 0 | 0 | 0 | 0 | 1 | 18400 | 4 | -1622319301
84 | K | RM3.1_18002 | Montáž rozvaděče RM3.1 na místě | h | 3 | 460 | 1380 |  |  |  | základní |  | 0 | 0 | 0 | 0 | 0 | 4 | K | 2 |  |  |  | ROZPOCET | 1380 | 0 | 0 | 0 | 0 | 1 | 1380 | 4 | -1646408362
85 | K | RM3.1_18003 | Výroba a montáž přepojovacích skříní MX | h | 1 | 460 | 460 |  |  |  | základní |  | 0 | 0 | 0 | 0 | 0 | 4 | K | 2 |  |  |  | ROZPOCET | 460 | 0 | 0 | 0 | 0 | 1 | 460 | 4 | -1083226208
86 | K | RM3.1_18004 | Montáž kabelů | h | 24 | 460 | 11040 |  |  |  | základní |  | 0 | 0 | 0 | 0 | 0 | 4 | K | 2 |  |  |  | ROZPOCET | 11040 | 0 | 0 | 0 | 0 | 1 | 11040 | 4 | -1412299381
87 | K | RM3.1_18005 | Montáž elektroinstalačního materiálu | h | 2 | 460 | 920 |  |  |  | základní |  | 0 | 0 | 0 | 0 | 0 | 4 | K | 2 |  |  |  | ROZPOCET | 920 | 0 | 0 | 0 | 0 | 1 | 920 | 4 | -697574563
88 | K | RM3.1_18006 | Softwarové práce | h | 28 | 1000 | 28000 |  |  |  | základní |  | 0 | 0 | 0 | 0 | 0 | 4 | K | 2 |  |  |  | ROZPOCET | 28000 | 0 | 0 | 0 | 0 | 1 | 28000 | 4 | -942190524
89 | K | RM3.1_18007 | Projektové práce | h | 20 | 675 | 13500 |  |  |  | základní |  | 0 | 0 | 0 | 0 | 0 | 4 | K | 2 |  |  |  | ROZPOCET | 13500 | 0 | 0 | 0 | 0 | 1 | 13500 | 4 | 408798982
90 | K | RM3.1_18008 | Práce revizního technika | kpl | 1 | 7460 | 7460 |  |  |  | základní |  | 0 | 0 | 0 | 0 | 0 | 4 | K | 2 |  |  |  | ROZPOCET | 7460 | 0 | 0 | 0 | 0 | 1 | 7460 | 4 | -613094161
91 | K | RM3.1_18009 | Stanovisko TIČR | kpl | 1 | 22902.3581 | 22902.36 |  |  |  | základní |  | 0 | 0 | 0 | 0 | 0 | 4 | K | 2 |  |  |  | ROZPOCET | 22902.36 | 0 | 0 | 0 | 0 | 1 | 22902.36 | 4 | 1605723374
92 | K | RM3.1_18010 | Demontáže a zajištění provizorního provozu | kpl | 1 | 16031.4008 | 16031.4 |  |  |  | základní |  | 0 | 0 | 0 | 0 | 0 | 4 | K | 2 |  |  |  | ROZPOCET | 16031.4 | 0 | 0 | 0 | 0 | 1 | 16031.4 | 4 | -2109279320
93 | K | RM3.1_18011 | Komplexní zkoušky a zaškolení obsluhy | h | 16 | 460 | 7360 |  |  |  | základní |  | 0 | 0 | 0 | 0 | 0 | 4 | K | 2 |  |  |  | ROZPOCET | 7360 | 0 | 0 | 0 | 0 | 1 | 7360 | 4 | -559617034
94 | K | RM3.1_18012 | Zajištění | h | 8 | 460 | 3680 |  |  |  | základní |  | 0 | 0 | 0 | 0 | 0 | 4 | K | 2 |  |  |  | ROZPOCET | 3680 | 0 | 0 | 0 | 0 | 1 | 3680 | 4 | -971378198

## RM5.1 - Dosazovací nádrž 1
[9 empty] | >> skryté sloupce << | [9 empty] | {49487fd1-84b7-4599-9c2e-2e1af1bd4495}
2
| KRYCÍ LIST SOUPISU PRACÍ | [8 empty] | v --- níže se nacházejí doplnkové a pomocné údaje k sestavám --- v | [8 empty] | False
Stavba:
ČOV Vrchlabí
Objekt:
RM5.1 - Dosazovací nádrž 1
| KSO: |  |  |  |  | CC-CZ:
| Místo: |  |  |  |  | Datum: | 2024-09-04
| Zadavatel: |  |  |  |  | IČ:
DIČ:
| Uchazeč: |  |  |  |  | IČ: | 259 69 692
|  | VODA CZ s.r.o. |  |  |  | DIČ: | CZ25969692
| Projektant: |  |  |  |  | IČ:
DIČ:
| Zpracovatel: |  |  |  |  | IČ: | 28820444
|  | PP POHONY |  |  |  | DIČ: | CZ28820444
Poznámka:
| Cena bez DPH | [5 empty] | 633226.49
|  |  | Základ daně |  |  | Sazba daně | Výše daně
| DPH | základní | 633226.49 |  |  | 21% | 132977.56
|  | snížená | 0 |  |  | 12% | 0
|  | zákl. přenesená | 0 |  |  | 21% | 0
|  | sníž. přenesená | 0 |  |  | 12% | 0
|  | nulová | 0 |  |  | 0% | 0
| Cena s DPH |  |  | v | CZK |  | 766204.05
REKAPITULACE ČLENĚNÍ SOUPISU PRACÍ
Stavba:
ČOV Vrchlabí
Objekt:
RM5.1 - Dosazovací nádrž 1
Místo: | [5 empty] | Datum: | 2024-09-04
Zadavatel: | [5 empty] | Projektant:
Uchazeč: |  |  | VODA CZ s.r.o. |  |  | Zpracovatel: | PP POHONY
Kód dílu - Popis | [6 empty] | Cena celkem [CZK]
Náklady stavby celkem | [6 empty] | 633226.49 | [12 empty] | -1
| HSV - HSV | [5 empty] | 633226.49
| D03 - Rozvaděč RM 5.1 | [5 empty] | 12535.85
| D04 - Vyzbrojení rozvaděče RM 5.1 | [5 empty] | 181997.62
| D06 - Vyzbrojení rozvadšče PLC | [5 empty] | 244436.34
| D12 - Přepojovací skříně MX | [5 empty] | 1156.26
| D14 - Kabely | [5 empty] | 50309.42
| D16 - Elektroinstalační materiál | [5 empty] | 10117.22
| D18 - Montážní práce | [5 empty] | 132673.78
SOUPIS PRACÍ
Stavba:
ČOV Vrchlabí
Objekt:
RM5.1 - Dosazovací nádrž 1
Místo: | [5 empty] | Datum: | 2024-09-04
Zadavatel: | [5 empty] | Projektant:
Uchazeč: |  |  | VODA CZ s.r.o. |  |  | Zpracovatel: | PP POHONY
PČ | Typ | Kód | Popis | MJ | Množství | J.cena [CZK] | Cena celkem [CZK] | Cenová soustava |  |  | DPH | J. Nh [h] | Nh celkem [h] | J. hmotnost [t] | Hmotnost celkem [t] | J. suť [t] | Suť Celkem [t]
Náklady soupisu celkem | [6 empty] | 633226.49 | [5 empty] | 0 |  | 0 |  | 0 |  | D | -1 | [10 empty] | 633226.49
| D | HSV | HSV |  |  |  | 633226.49 | [5 empty] | 0 |  | 0 |  | 0 | 1 | D | 0 |  |  |  | ROZPOCET | [6 empty] | 633226.49
| D | D03 | Rozvaděč RM 5.1 |  |  |  | 12535.85 | [5 empty] | 0 |  | 0 |  | 0 | 1 | D | 1 |  |  |  | ROZPOCET | [6 empty] | 12535.85
1 | M | RM5.1_03001 | Skříň nástěnná ocelplechová 1000x 800x300 montážní panel RAL 7035 | ks | 1 | 11700.0057 | 11700.01 |  |  |  | základní |  | 0 | 0 | 0 | 0 | 0 | 8 | M | 2 |  |  |  | ROZPOCET | 11700.01 | 0 | 0 | 0 | 0 | 1 | 11700.01 | 4 | -2071300655
2 | M | RM5.1_03002 | Lišta přístrojová DIN 35x 7,5 perforovaná, otvor 5,2mm (2m) | m | 3 | 70.9919 | 212.98 |  |  |  | základní |  | 0 | 0 | 0 | 0 | 0 | 8 | M | 2 |  |  |  | ROZPOCET | 212.98 | 0 | 0 | 0 | 0 | 1 | 212.98 | 4 | 1072926095
3 | M | RM5.1_03003 | Kanál rozvaděčový 40x 60 s úzkou perf. světle šedá | m | 2.5 | 125.0535 | 312.63 |  |  |  | základní |  | 0 | 0 | 0 | 0 | 0 | 8 | M | 2 |  |  |  | ROZPOCET | 312.63 | 0 | 0 | 0 | 0 | 1 | 312.63 | 4 | 461091968
4 | M | RM5.1_03004 | Kanál rozvaděčový 60x 80 s úzkou perf. světle šedá | m | 1.5 | 206.8192 | 310.23 |  |  |  | základní |  | 0 | 0 | 0 | 0 | 0 | 8 | M | 2 |  |  |  | ROZPOCET | 310.23 | 0 | 0 | 0 | 0 | 1 | 310.23 | 4 | 1071835979
| D | D04 | Vyzbrojení rozvaděče RM 5.1 |  |  |  | 181997.62 | [5 empty] | 0 |  | 0 |  | 0 | 1 | D | 1 |  |  |  | ROZPOCET | [6 empty] | 181997.62
5 | M | RM5.1_04001 | Hlavní vypínač, 3pól+1z1v, 63A, s kovovou osou 400 mm | ks | 1 | 3033.038 | 3033.04 |  |  |  | základní |  | 0 | 0 | 0 | 0 | 0 | 8 | M | 2 |  |  |  | ROZPOCET | 3033.04 | 0 | 0 | 0 | 0 | 1 | 3033.04 | 4 | 16
6 | M | RM5.1_04002 | Spoušť vypínací 230V | ks | 1 | 404.3268 | 404.33 |  |  |  | základní |  | 0 | 0 | 0 | 0 | 0 | 8 | M | 2 |  |  |  | ROZPOCET | 404.33 | 0 | 0 | 0 | 0 | 1 | 404.33 | 4 | 18
7 | M | RM5.1_04003 | Pojistkový odpínač 3P 32A 10x38 | ks | 1 | 153.912 | 153.91 |  |  |  | základní |  | 0 | 0 | 0 | 0 | 0 | 8 | M | 2 |  |  |  | ROZPOCET | 153.91 | 0 | 0 | 0 | 0 | 1 | 153.91 | 4 | 20
8 | M | RM5.1_04004 | Pojistka válcová 2A gG | ks | 1 | 31.2634 | 31.26 |  |  |  | základní |  | 0 | 0 | 0 | 0 | 0 | 8 | M | 2 |  |  |  | ROZPOCET | 31.26 | 0 | 0 | 0 | 0 | 1 | 31.26 | 4 | 22
9 | M | RM5.1_04005 | Kombinovaný proudový chránič / jistič 2P 25A B | ks | 1 | 3569.0077 | 3569.01 |  |  |  | základní |  | 0 | 0 | 0 | 0 | 0 | 8 | M | 2 |  |  |  | ROZPOCET | 3569.01 | 0 | 0 | 0 | 0 | 1 | 3569.01 | 4 | 1365176927
10 | M | RM5.1_04006 | Jistič 1P C 2A 10kA | ks | 1 | 432.8775 | 432.88 |  |  |  | základní |  | 0 | 0 | 0 | 0 | 0 | 8 | M | 2 |  |  |  | ROZPOCET | 432.88 | 0 | 0 | 0 | 0 | 1 | 432.88 | 4 | -2087742432
11 | M | RM5.1_04007 | Jistič 1P B 4A 10kA | ks | 2 | 616.2925 | 1232.59 |  |  |  | základní |  | 0 | 0 | 0 | 0 | 0 | 8 | M | 2 |  |  |  | ROZPOCET | 1232.59 | 0 | 0 | 0 | 0 | 1 | 1232.59 | 4 | -533944943
12 | M | RM5.1_04008 | Jistič 1P C 10A 10kA | ks | 1 | 252.0309 | 252.03 |  |  |  | základní |  | 0 | 0 | 0 | 0 | 0 | 8 | M | 2 |  |  |  | ROZPOCET | 252.03 | 0 | 0 | 0 | 0 | 1 | 252.03 | 4 | -2108427926
13 | M | RM5.1_04009 | Jistič 1P B 16A 10kA | ks | 1 | 168.3413 | 168.34 |  |  |  | základní |  | 0 | 0 | 0 | 0 | 0 | 8 | M | 2 |  |  |  | ROZPOCET | 168.34 | 0 | 0 | 0 | 0 | 1 | 168.34 | 4 | 1451482277
14 | M | RM5.1_04010 | Jistič 3P C 20A 10kA | ks | 1 | 1010.8652 | 1010.87 |  |  |  | základní |  | 0 | 0 | 0 | 0 | 0 | 8 | M | 2 |  |  |  | ROZPOCET | 1010.87 | 0 | 0 | 0 | 0 | 1 | 1010.87 | 4 | -1521069822
15 | M | RM5.1_04011 | Reverzační spouštěč High Feature; elektronicky spínající; s elektronickou ochranou proti přetížení do 1,1kW / 400V; rozsah nastavení 0,9 .. 3A | ks | 3 | 10783.5749 | 32350.72 |  |  |  | základní |  | 0 | 0 | 0 | 0 | 0 | 8 | M | 2 |  |  |  | ROZPOCET | 32350.72 | 0 | 0 | 0 | 0 | 1 | 32350.72 | 4 | 511016672
16 | M | RM5.1_04012 | Spouštěč přímý - s elektronickou ochranou proti přetížení do 4kW / 400V; 2,8 .. 9A | ks | 2 | 9243.9547 | 18487.91 |  |  |  | základní |  | 0 | 0 | 0 | 0 | 0 | 8 | M | 2 |  |  |  | ROZPOCET | 18487.91 | 0 | 0 | 0 | 0 | 1 | 18487.91 | 4 | -1808675049
17 | M | RM5.1_04013 | Ochranný kryt svorky 32 A 3P 500 V AC IP20 | ks | 5 | 4242.5073 | 21212.54 |  |  |  | základní |  | 0 | 0 | 0 | 0 | 0 | 8 | M | 2 |  |  |  | ROZPOCET | 21212.54 | 0 | 0 | 0 | 0 | 1 | 21212.54 | 4 | -1315706820
18 | M | RM5.1_04014 | Termistorové relé, 1 přepínací kontakt, 5A, 250 VAC | ks | 2 | 1683.4125 | 3366.83 |  |  |  | základní |  | 0 | 0 | 0 | 0 | 0 | 8 | M | 2 |  |  |  | ROZPOCET | 3366.83 | 0 | 0 | 0 | 0 | 1 | 3366.83 | 4 | 48
19 | M | RM5.1_04015 | Relé monitorovací 3-fázové sítě 183-528V AC | ks | 1 | 1795.1526 | 1795.15 |  |  |  | základní |  | 0 | 0 | 0 | 0 | 0 | 8 | M | 2 |  |  |  | ROZPOCET | 1795.15 | 0 | 0 | 0 | 0 | 1 | 1795.15 | 4 | 52
20 | M | RM5.1_04016 | Svodič přepětí - vazební impedance | ks | 2 | 575.2461 | 1150.49 |  |  |  | základní |  | 0 | 0 | 0 | 0 | 0 | 8 | M | 2 |  |  |  | ROZPOCET | 1150.49 | 0 | 0 | 0 | 0 | 1 | 1150.49 | 4 | 54
21 | M | RM5.1_04017 | Přepěťová ochrana s integrovaným odrušovacím vf filtrem, T3, 230V AC | ks | 1 | 2873.8641 | 2873.86 |  |  |  | základní |  | 0 | 0 | 0 | 0 | 0 | 8 | M | 2 |  |  |  | ROZPOCET | 2873.86 | 0 | 0 | 0 | 0 | 1 | 2873.86 | 4 | 56
22 | M | RM5.1_04018 | LED svítidlo do rozvaděče s infračerveným čidlem, 4W/230 VAC | ks | 1 | 961.95 | 961.95 |  |  |  | základní |  | 0 | 0 | 0 | 0 | 0 | 8 | M | 2 |  |  |  | ROZPOCET | 961.95 | 0 | 0 | 0 | 0 | 1 | 961.95 | 4 | 58
23 | M | RM5.1_04019 | Zásuvka soklová s ochraným kolíkem 3 svorky | ks | 1 | 240.4875 | 240.49 |  |  |  | základní |  | 0 | 0 | 0 | 0 | 0 | 8 | M | 2 |  |  |  | ROZPOCET | 240.49 | 0 | 0 | 0 | 0 | 1 | 240.49 | 4 | 62
24 | M | RM5.1_04020 | Zásuvka vestavná 16A 3P 250V IP54 | ks | 1 | 334.7586 | 334.76 |  |  |  | základní |  | 0 | 0 | 0 | 0 | 0 | 8 | M | 2 |  |  |  | ROZPOCET | 334.76 | 0 | 0 | 0 | 0 | 1 | 334.76 | 4 | 64
25 | M | RM5.1_04021 | Svorka řadová pojistková LED | ks | 3 | 115.2224 | 345.67 |  |  |  | základní |  | 0 | 0 | 0 | 0 | 0 | 8 | M | 2 |  |  |  | ROZPOCET | 345.67 | 0 | 0 | 0 | 0 | 1 | 345.67 | 4 | 66
26 | M | RM5.1_04022 | Pojistka trubičková skleněná F 1,0A 250V 5x20mm | ks | 3 | 2.4915 | 7.47 |  |  |  | základní |  | 0 | 0 | 0 | 0 | 0 | 8 | M | 2 |  |  |  | ROZPOCET | 7.47 | 0 | 0 | 0 | 0 | 1 | 7.47 | 4 | 68
27 | M | RM5.1_04023 | Termostat 0° - 60°C pro ventilátor 1xNO | ks | 1 | 600.8821 | 600.88 |  |  |  | základní |  | 0 | 0 | 0 | 0 | 0 | 8 | M | 2 |  |  |  | ROZPOCET | 600.88 | 0 | 0 | 0 | 0 | 1 | 600.88 | 4 | 70
28 | M | RM5.1_04024 | Topné těleso pro rozváděče s ventilátorem 250W | ks | 1 | 3271.919 | 3271.92 |  |  |  | základní |  | 0 | 0 | 0 | 0 | 0 | 8 | M | 2 |  |  |  | ROZPOCET | 3271.92 | 0 | 0 | 0 | 0 | 1 | 3271.92 | 4 | 72
29 | M | RM5.1_04025 | Relé 24VDC 2CO komplet | ks | 8 | 237.9287 | 1903.43 |  |  |  | základní |  | 0 | 0 | 0 | 0 | 0 | 8 | M | 2 |  |  |  | ROZPOCET | 1903.43 | 0 | 0 | 0 | 0 | 1 | 1903.43 | 4 | 74
30 | M | RM5.1_04026 | Relé 230VAC 2CO komplet | ks | 23 | 249.1931 | 5731.44 |  |  |  | základní |  | 0 | 0 | 0 | 0 | 0 | 8 | M | 2 |  |  |  | ROZPOCET | 5731.44 | 0 | 0 | 0 | 0 | 1 | 5731.44 | 4 | 76
31 | M | RM5.1_04027 | Relé 230VAC 4CO komplet | ks | 5 | 335.7206 | 1678.6 |  |  |  | základní |  | 0 | 0 | 0 | 0 | 0 | 8 | M | 2 |  |  |  | ROZPOCET | 1678.6 | 0 | 0 | 0 | 0 | 1 | 1678.6 | 4 | 78
32 | M | RM5.1_04028 | Hlavice hřibová rudá 35mm odblokování pootočením | ks | 1 | 226.443 | 226.44 |  |  |  | základní |  | 0 | 0 | 0 | 0 | 0 | 8 | M | 2 |  |  |  | ROZPOCET | 226.44 | 0 | 0 | 0 | 0 | 1 | 226.44 | 4 | 80
33 | M | RM5.1_04029 | Štítek kruhový ZBY9320 prům. 60mm popis "EMERGENCY STOP" Žlutá | ks | 1 | 72.1462 | 72.15 |  |  |  | základní |  | 0 | 0 | 0 | 0 | 0 | 8 | M | 2 |  |  |  | ROZPOCET | 72.15 | 0 | 0 | 0 | 0 | 1 | 72.15 | 4 | 82
34 | M | RM5.1_04030 | Hlavice signální bílá | ks | 4 | 82.4006 | 329.6 |  |  |  | základní |  | 0 | 0 | 0 | 0 | 0 | 8 | M | 2 |  |  |  | ROZPOCET | 329.6 | 0 | 0 | 0 | 0 | 1 | 329.6 | 4 | 84
35 | M | RM5.1_04031 | Hlavice signální žlutá | ks | 8 | 82.4006 | 659.21 |  |  |  | základní |  | 0 | 0 | 0 | 0 | 0 | 8 | M | 2 |  |  |  | ROZPOCET | 659.21 | 0 | 0 | 0 | 0 | 1 | 659.21 | 4 | 86
36 | M | RM5.1_04032 | Hlavice otočná prosvětlená LED bílá 3pozice pevné | ks | 8 | 284.3524 | 2274.82 |  |  |  | základní |  | 0 | 0 | 0 | 0 | 0 | 8 | M | 2 |  |  |  | ROZPOCET | 2274.82 | 0 | 0 | 0 | 0 | 1 | 2274.82 | 4 | 88
37 | M | RM5.1_04033 | Spojovací díl pro hlavice | ks | 21 | 34.2454 | 719.15 |  |  |  | základní |  | 0 | 0 | 0 | 0 | 0 | 8 | M | 2 |  |  |  | ROZPOCET | 719.15 | 0 | 0 | 0 | 0 | 1 | 719.15 | 4 | 90
38 | M | RM5.1_04034 | Jednotka spínací 1/0 čelní upevnění bezšroubová | ks | 14 | 86.335 | 1208.69 |  |  |  | základní |  | 0 | 0 | 0 | 0 | 0 | 8 | M | 2 |  |  |  | ROZPOCET | 1208.69 | 0 | 0 | 0 | 0 | 1 | 1208.69 | 4 | 92
39 | M | RM5.1_04035 | Objímka LED 85-264VAC bílá | ks | 17 | 211.9176 | 3602.6 |  |  |  | základní |  | 0 | 0 | 0 | 0 | 0 | 8 | M | 2 |  |  |  | ROZPOCET | 3602.6 | 0 | 0 | 0 | 0 | 1 | 3602.6 | 4 | 94
40 | M | RM5.1_04036 | Nosič štítků 18x27mm bez štítku | ks | 20 | 15.6798 | 313.6 |  |  |  | základní |  | 0 | 0 | 0 | 0 | 0 | 8 | M | 2 |  |  |  | ROZPOCET | 313.6 | 0 | 0 | 0 | 0 | 1 | 313.6 | 4 | 96
41 | M | RM5.1_04037 | Štítek 18x27mm prázdný hliníková vrstva | ks | 20 | 14.8525 | 297.05 |  |  |  | základní |  | 0 | 0 | 0 | 0 | 0 | 8 | M | 2 |  |  |  | ROZPOCET | 297.05 | 0 | 0 | 0 | 0 | 1 | 297.05 | 4 | 98
42 | M | RM5.1_04038 | Svorka řadová průchozí 6 | ks | 9 | 24.472 | 220.25 |  |  |  | základní |  | 0 | 0 | 0 | 0 | 0 | 8 | M | 2 |  |  |  | ROZPOCET | 220.25 | 0 | 0 | 0 | 0 | 1 | 220.25 | 4 | 106
43 | M | RM5.1_04039 | Svorka řadová průchozí 6 modrá | ks | 3 | 24.472 | 73.42 |  |  |  | základní |  | 0 | 0 | 0 | 0 | 0 | 8 | M | 2 |  |  |  | ROZPOCET | 73.42 | 0 | 0 | 0 | 0 | 1 | 73.42 | 4 | 108
44 | M | RM5.1_04040 | Svorka řadová zemnící 6 zeleno-žlutá | ks | 3 | 99.3694 | 298.11 |  |  |  | základní |  | 0 | 0 | 0 | 0 | 0 | 8 | M | 2 |  |  |  | ROZPOCET | 298.11 | 0 | 0 | 0 | 0 | 1 | 298.11 | 4 | 110
45 | M | RM5.1_04041 | Svorka řadová průchozí 4 | ks | 3 | 16.3339 | 49 |  |  |  | základní |  | 0 | 0 | 0 | 0 | 0 | 8 | M | 2 |  |  |  | ROZPOCET | 49 | 0 | 0 | 0 | 0 | 1 | 49 | 4 | 112
46 | M | RM5.1_04042 | Svorka řadová průchozí 4 modrá | ks | 1 | 16.3339 | 16.33 |  |  |  | základní |  | 0 | 0 | 0 | 0 | 0 | 8 | M | 2 |  |  |  | ROZPOCET | 16.33 | 0 | 0 | 0 | 0 | 1 | 16.33 | 4 | 114
47 | M | RM5.1_04043 | Svorka řadová zemnící 4 zeleno-žlutá | ks | 1 | 62.6807 | 62.68 |  |  |  | základní |  | 0 | 0 | 0 | 0 | 0 | 8 | M | 2 |  |  |  | ROZPOCET | 62.68 | 0 | 0 | 0 | 0 | 1 | 62.68 | 4 | 116
48 | M | RM5.1_04044 | Svorka řadová průchozí 2,5 | ks | 15 | 16.3339 | 245.01 |  |  |  | základní |  | 0 | 0 | 0 | 0 | 0 | 8 | M | 2 |  |  |  | ROZPOCET | 245.01 | 0 | 0 | 0 | 0 | 1 | 245.01 | 4 | 118
49 | M | RM5.1_04045 | Svorka řadová zemnící 2,5 zeleno-žlutá | ks | 5 | 62.6807 | 313.4 |  |  |  | základní |  | 0 | 0 | 0 | 0 | 0 | 8 | M | 2 |  |  |  | ROZPOCET | 313.4 | 0 | 0 | 0 | 0 | 1 | 313.4 | 4 | 122
50 | M | RM5.1_04046 | Svorka řadová průchozí 1,5 | ks | 51 | 16.3339 | 833.03 |  |  |  | základní |  | 0 | 0 | 0 | 0 | 0 | 8 | M | 2 |  |  |  | ROZPOCET | 833.03 | 0 | 0 | 0 | 0 | 1 | 833.03 | 4 | 124
51 | M | RM5.1_04047 | Svorka řadová průchozí 1,5 modrá | ks | 2 | 16.3339 | 32.67 |  |  |  | základní |  | 0 | 0 | 0 | 0 | 0 | 8 | M | 2 |  |  |  | ROZPOCET | 32.67 | 0 | 0 | 0 | 0 | 1 | 32.67 | 4 | 126
52 | M | RM5.1_04048 | Svorka řadová zemnící 1,5 zeleno-žlutá | ks | 6 | 62.6807 | 376.08 |  |  |  | základní |  | 0 | 0 | 0 | 0 | 0 | 8 | M | 2 |  |  |  | ROZPOCET | 376.08 | 0 | 0 | 0 | 0 | 1 | 376.08 | 4 | 128
53 | M | RM5.1_04049 | Můstek rozbočovací PE12 zelený 12x16mm/2 | ks | 1 | 34.0242 | 34.02 |  |  |  | základní |  | 0 | 0 | 0 | 0 | 0 | 8 | M | 2 |  |  |  | ROZPOCET | 34.02 | 0 | 0 | 0 | 0 | 1 | 34.02 | 4 | 130
54 | M | RM5.1_04050 | Můstek rozbočovací N12 modrý 12x16mm/2 | ks | 1 | 34.0242 | 34.02 |  |  |  | základní |  | 0 | 0 | 0 | 0 | 0 | 8 | M | 2 |  |  |  | ROZPOCET | 34.02 | 0 | 0 | 0 | 0 | 1 | 34.02 | 4 | 132
55 | M | RM5.1_04051 | Propojovací vodiče a drobný elektroinstalační materiál | kpl | 1 | 63103.92 | 63103.92 |  |  |  | základní |  | 0 | 0 | 0 | 0 | 0 | 8 | M | 2 |  |  |  | ROZPOCET | 63103.92 | 0 | 0 | 0 | 0 | 1 | 63103.92 | 4 | 134
| D | D06 | Vyzbrojení rozvadšče PLC |  |  |  | 244436.34 | [5 empty] | 0 |  | 0 |  | 0 | 1 | D | 1 |  |  |  | ROZPOCET | [6 empty] | 244436.34
56 | M | RM5.1_06001 | Základnová deska (rack) pro modulární PLC automat, 12 pozic (bez zdroje) | ks | 1 | 12335.3734 | 12335.37 |  |  |  | základní |  | 0 | 0 | 0 | 0 | 0 | 8 | M | 2 |  |  |  | ROZPOCET | 12335.37 | 0 | 0 | 0 | 0 | 1 | 12335.37 | 4 | 136
57 | M | RM5.1_06002 | Sada krytů prázdné pozice (baleno po 5 kusech) | sd | 1 | 1928.7097 | 1928.71 |  |  |  | základní |  | 0 | 0 | 0 | 0 | 0 | 8 | M | 2 |  |  |  | ROZPOCET | 1928.71 | 0 | 0 | 0 | 0 | 1 | 1928.71 | 4 | 138
58 | M | RM5.1_06003 | CPU 1510SP-1 PN pro ET 200SP, Centrální procesorová jednotka s pracovní pamětí 100 KB pro program a 750 KB pro data, 1. rozhraní: PROFINET IRT s 3portovým přepínačem, 72 ns bitový výkon, nutná paměťová karta, BusAdapter | ks | 1 | 97562.4119 | 97562.41 |  |  |  | základní |  | 0 | 0 | 0 | 0 | 0 | 8 | M | 2 |  |  |  | ROZPOCET | 97562.41 | 0 | 0 | 0 | 0 | 1 | 97562.41 | 4 | -2049244595
59 | M | RM5.1_06004 | Paměťová karta pro CPU-1x00 CPU/SMCS, 3, 3V Flash, 12 MB | ks | 1 | 6471.3716 | 6471.37 |  |  |  | základní |  | 0 | 0 | 0 | 0 | 0 | 8 | M | 2 |  |  |  | ROZPOCET | 6471.37 | 0 | 0 | 0 | 0 | 1 | 6471.37 | 4 | 1210194603
60 | M | RM5.1_06005 | Vstupní modul 24V DC, 16DI | ks | 2 | 2313.4897 | 4626.98 |  |  |  | základní |  | 0 | 0 | 0 | 0 | 0 | 8 | M | 2 |  |  |  | ROZPOCET | 4626.98 | 0 | 0 | 0 | 0 | 1 | 4626.98 | 4 | 672869114
61 | M | RM5.1_06006 | Výstupní modul 24V DC, 16DQ | ks | 1 | 2607.8465 | 2607.85 |  |  |  | základní |  | 0 | 0 | 0 | 0 | 0 | 8 | M | 2 |  |  |  | ROZPOCET | 2607.85 | 0 | 0 | 0 | 0 | 1 | 2607.85 | 4 | 1329131498
62 | M | RM5.1_06007 | Kryt pro ochranu prázdných slotů | ks | 1 | 601.2188 | 601.22 |  |  |  | základní |  | 0 | 0 | 0 | 0 | 0 | 8 | M | 2 |  |  |  | ROZPOCET | 601.22 | 0 | 0 | 0 | 0 | 1 | 601.22 | 4 | 802984664
63 | M | RM5.1_06008 | Analogový vstupní/výstupní modul 4AI | ks | 1 | 4381.6822 | 4381.68 |  |  |  | základní |  | 0 | 0 | 0 | 0 | 0 | 8 | M | 2 |  |  |  | ROZPOCET | 4381.68 | 0 | 0 | 0 | 0 | 1 | 4381.68 | 4 | 14312394
64 | M | RM5.1_06009 | Bus adapter 2xRJ45 | ks | 1 | 1362.0154 | 1362.02 |  |  |  | základní |  | 0 | 0 | 0 | 0 | 0 | 8 | M | 2 |  |  |  | ROZPOCET | 1362.02 | 0 | 0 | 0 | 0 | 1 | 1362.02 | 4 | 1094333452
65 | M | RM5.1_06010 | Lišta DIN pro PLC šířka 35mm, délka 483mm | ks | 1 | 744.5493 | 744.55 |  |  |  | základní |  | 0 | 0 | 0 | 0 | 0 | 8 | M | 2 |  |  |  | ROZPOCET | 744.55 | 0 | 0 | 0 | 0 | 1 | 744.55 | 4 | 1211707968
66 | M | RM5.1_06011 | IWLAN client, RJ45, 1 radio, 2 R-SMA antenna port, iFeatures Support via KEY-PLUG, IEEE 802.11a/b/g/h/n, 2.4/5GHz, gross data rate 300 Mbit/s, 2x RJ45 max. 100 Mbit/s, PoE integrated 2-port switch, redundant 24 V DC | ks | 1 | 111814.1821 | 111814.18 |  |  |  | základní |  | 0 | 0 | 0 | 0 | 0 | 8 | M | 2 |  |  |  | ROZPOCET | 111814.18 | 0 | 0 | 0 | 0 | 1 | 111814.18 | 4 | 156
| D | D12 | Přepojovací skříně MX |  |  |  | 1156.26 | [5 empty] | 0 |  | 0 |  | 0 | 1 | D | 1 |  |  |  | ROZPOCET | [6 empty] | 1156.26
67 | M | RM5.1_12001 | Přepojovací skříň | ks | 1 | 1156.2639 | 1156.26 |  |  |  | základní |  | 0 | 0 | 0 | 0 | 0 | 8 | M | 2 |  |  |  | ROZPOCET | 1156.26 | 0 | 0 | 0 | 0 | 1 | 1156.26 | 4 | 158
| D | D14 | Kabely |  |  |  | 50309.42 | [5 empty] | 0 |  | 0 |  | 0 | 1 | D | 1 |  |  |  | ROZPOCET | [6 empty] | 50309.42
68 | M | RM5.1_14001 | Kabel NGFLGOEU-J 5x4 | m | 40 | 484.6304 | 19385.22 |  |  |  | základní |  | 0 | 0 | 0 | 0 | 0 | 8 | M | 2 |  |  |  | ROZPOCET | 19385.22 | 0 | 0 | 0 | 0 | 1 | 19385.22 | 4 | 945131818
| VV |  | 40 |  | 40 | [13 empty] | VV | 2 | 2 | True | 1 | ROZPOCET
69 | M | RM5.1_14002 | Kabel CYKY-J 5x 4 | m | 15 | 82.7277 | 1240.92 |  |  |  | základní |  | 0 | 0 | 0 | 0 | 0 | 8 | M | 2 |  |  |  | ROZPOCET | 1240.92 | 0 | 0 | 0 | 0 | 1 | 1240.92 | 4 | -1108606870
| VV |  | 15 |  | 15 | [13 empty] | VV | 2 | 2 | True | 1 | ROZPOCET
70 | M | RM5.1_14003 | Kabel CMSM 2X0,75 (flexibilní) | m | 60 | 15.7279 | 943.67 |  |  |  | základní |  | 0 | 0 | 0 | 0 | 0 | 8 | M | 2 |  |  |  | ROZPOCET | 943.67 | 0 | 0 | 0 | 0 | 1 | 943.67 | 4 | -238520930
| VV |  | 60 |  | 60 | [13 empty] | VV | 2 | 2 | True | 1 | ROZPOCET
71 | M | RM5.1_14004 | Kabel CMSM 4G1,5 (flexibilní) | m | 40 | 45.7215 | 1828.86 |  |  |  | základní |  | 0 | 0 | 0 | 0 | 0 | 8 | M | 2 |  |  |  | ROZPOCET | 1828.86 | 0 | 0 | 0 | 0 | 1 | 1828.86 | 4 | 286356587
| VV |  | 20+20 |  | 40 | [13 empty] | VV | 2 | 2 | True | 1 | ROZPOCET
72 | M | RM5.1_14005 | Kabel CMSM 7G0,75 (flexibilní) | m | 160 | 62.4498 | 9991.97 |  |  |  | základní |  | 0 | 0 | 0 | 0 | 0 | 8 | M | 2 |  |  |  | ROZPOCET | 9991.97 | 0 | 0 | 0 | 0 | 1 | 9991.97 | 4 | -678737835
| VV |  | 100+60 |  | 160 | [13 empty] | VV | 2 | 2 | True | 1 | ROZPOCET
73 | M | RM5.1_14006 | Kabel CMSM 12G0,75 (flexibilní) | m | 60 | 74.6281 | 4477.68 |  |  |  | základní |  | 0 | 0 | 0 | 0 | 0 | 8 | M | 2 |  |  |  | ROZPOCET | 4477.68 | 0 | 0 | 0 | 0 | 1 | 4477.68 | 4 | -1539561911
| VV |  | 60 |  | 60 | [13 empty] | VV | 2 | 2 | True | 1 | ROZPOCET
74 | M | RM5.1_14007 | Kabel Y-JZ 3x 1 (YSLY-JZ) (flexibilní) | m | 50 | 16.3531 | 817.66 |  |  |  | základní |  | 0 | 0 | 0 | 0 | 0 | 8 | M | 2 |  |  |  | ROZPOCET | 817.66 | 0 | 0 | 0 | 0 | 1 | 817.66 | 4 | -1898598086
| VV |  | 50 |  | 50 | [13 empty] | VV | 2 | 2 | True | 1 | ROZPOCET
75 | M | RM5.1_14008 | Kabel Y-JZ 4x 1,5 (YSLY-JZ) (flexibilní) | m | 50 | 30.59 | 1529.5 |  |  |  | základní |  | 0 | 0 | 0 | 0 | 0 | 8 | M | 2 |  |  |  | ROZPOCET | 1529.5 | 0 | 0 | 0 | 0 | 1 | 1529.5 | 4 | -1540653315
| VV |  | 50 |  | 50 | [13 empty] | VV | 2 | 2 | True | 1 | ROZPOCET
76 | M | RM5.1_14009 | Kabel Y-JZ 7x 1 (YSLY-JZ) (flexibilní) | m | 40 | 38.3145 | 1532.58 |  |  |  | základní |  | 0 | 0 | 0 | 0 | 0 | 8 | M | 2 |  |  |  | ROZPOCET | 1532.58 | 0 | 0 | 0 | 0 | 1 | 1532.58 | 4 | 2050422204
| VV |  | 20+20 |  | 40 | [13 empty] | VV | 2 | 2 | True | 1 | ROZPOCET
77 | M | RM5.1_14010 | Ostatní drobný a spojovací materiál | kpl | 1 | 8561.355 | 8561.36 |  |  |  | základní |  | 0 | 0 | 0 | 0 | 0 | 8 | M | 2 |  |  |  | ROZPOCET | 8561.36 | 0 | 0 | 0 | 0 | 1 | 8561.36 | 4 | -1473002268
| D | D16 | Elektroinstalační materiál |  |  |  | 10117.22 | [5 empty] | 0 |  | 0 |  | 0 | 1 | D | 1 |  |  |  | ROZPOCET | [6 empty] | 10117.22
78 | M | RM5.1_16001 | Reflektor LED 10W 4000K 1000lm IP65 | ks | 1 | 399.2092 | 399.21 |  |  |  | základní |  | 0 | 0 | 0 | 0 | 0 | 8 | M | 2 |  |  |  | ROZPOCET | 399.21 | 0 | 0 | 0 | 0 | 1 | 399.21 | 4 | -2145457178
79 | M | RM5.1_16002 | Krabice 93x 93x 62 se svorkovnicí IP66 | ks | 2 | 150.045 | 300.09 |  |  |  | základní |  | 0 | 0 | 0 | 0 | 0 | 8 | M | 2 |  |  |  | ROZPOCET | 300.09 | 0 | 0 | 0 | 0 | 1 | 300.09 | 4 | 2039347582
80 | M | RM5.1_16003 | Krabice 104x104x 70 se svorkovnicí IP66 | ks | 6 | 174.8248 | 1048.95 |  |  |  | základní |  | 0 | 0 | 0 | 0 | 0 | 8 | M | 2 |  |  |  | ROZPOCET | 1048.95 | 0 | 0 | 0 | 0 | 1 | 1048.95 | 4 | -911136180
81 | M | RM5.1_16004 | Ostatní drobný a spojovací materiál | kpl | 1 | 8368.965 | 8368.97 |  |  |  | základní |  | 0 | 0 | 0 | 0 | 0 | 8 | M | 2 |  |  |  | ROZPOCET | 8368.97 | 0 | 0 | 0 | 0 | 1 | 8368.97 | 4 | 1335795592
| D | D18 | Montážní práce |  |  |  | 132673.78 | [5 empty] | 0 |  | 0 |  | 0 | 1 | D | 1 |  |  |  | ROZPOCET | [6 empty] | 132673.78
82 | K | RM5.1_18001 | Výroba rozvaděče RM5.1 | h | 40 | 460 | 18400 |  |  |  | základní |  | 0 | 0 | 0 | 0 | 0 | 4 | K | 2 |  |  |  | ROZPOCET | 18400 | 0 | 0 | 0 | 0 | 1 | 18400 | 4 | -77295532
83 | K | RM5.1_18002 | Montáž rozvaděče RM5.1 na místě | h | 3 | 460 | 1380 |  |  |  | základní |  | 0 | 0 | 0 | 0 | 0 | 4 | K | 2 |  |  |  | ROZPOCET | 1380 | 0 | 0 | 0 | 0 | 1 | 1380 | 4 | 1487737351
84 | K | RM5.1_18003 | Výroba a montáž přepojovacích skříní MX | h | 1 | 460 | 460 |  |  |  | základní |  | 0 | 0 | 0 | 0 | 0 | 4 | K | 2 |  |  |  | ROZPOCET | 460 | 0 | 0 | 0 | 0 | 1 | 460 | 4 | 1031279235
85 | K | RM5.1_18004 | Montáž kabelů | h | 24 | 460 | 11040 |  |  |  | základní |  | 0 | 0 | 0 | 0 | 0 | 4 | K | 2 |  |  |  | ROZPOCET | 11040 | 0 | 0 | 0 | 0 | 1 | 11040 | 4 | 111144696
86 | K | RM5.1_18005 | Montáž elektroinstalačního materiálu | h | 2 | 460 | 920 |  |  |  | základní |  | 0 | 0 | 0 | 0 | 0 | 4 | K | 2 |  |  |  | ROZPOCET | 920 | 0 | 0 | 0 | 0 | 1 | 920 | 4 | 1246155123
87 | K | RM5.1_18006 | Softwarové práce | h | 28 | 1000 | 28000 |  |  |  | základní |  | 0 | 0 | 0 | 0 | 0 | 4 | K | 2 |  |  |  | ROZPOCET | 28000 | 0 | 0 | 0 | 0 | 1 | 28000 | 4 | -176251029
88 | K | RM5.1_18007 | Projektové práce | h | 20 | 675 | 13500 |  |  |  | základní |  | 0 | 0 | 0 | 0 | 0 | 4 | K | 2 |  |  |  | ROZPOCET | 13500 | 0 | 0 | 0 | 0 | 1 | 13500 | 4 | 1941335991
89 | K | RM5.1_18008 | Práce revizního technika | kpl | 1 | 7460 | 7460 |  |  |  | základní |  | 0 | 0 | 0 | 0 | 0 | 4 | K | 2 |  |  |  | ROZPOCET | 7460 | 0 | 0 | 0 | 0 | 1 | 7460 | 4 | -1377986235
90 | K | RM5.1_18009 | Stanovisko TIČR | kpl | 1 | 23808.2625 | 23808.26 |  |  |  | základní |  | 0 | 0 | 0 | 0 | 0 | 4 | K | 2 |  |  |  | ROZPOCET | 23808.26 | 0 | 0 | 0 | 0 | 1 | 23808.26 | 4 | 1039796813
91 | K | RM5.1_18010 | Demontáže a zajištění provizorního provozu | kpl | 1 | 16665.524 | 16665.52 |  |  |  | základní |  | 0 | 0 | 0 | 0 | 0 | 4 | K | 2 |  |  |  | ROZPOCET | 16665.52 | 0 | 0 | 0 | 0 | 1 | 16665.52 | 4 | -134163586
92 | K | RM5.1_18011 | Komplexní zkoušky a zaškolení obsluhy | h | 16 | 460 | 7360 |  |  |  | základní |  | 0 | 0 | 0 | 0 | 0 | 4 | K | 2 |  |  |  | ROZPOCET | 7360 | 0 | 0 | 0 | 0 | 1 | 7360 | 4 | -1448803301
93 | K | RM5.1_18012 | Zajištění | h | 8 | 460 | 3680 |  |  |  | základní |  | 0 | 0 | 0 | 0 | 0 | 4 | K | 2 |  |  |  | ROZPOCET | 3680 | 0 | 0 | 0 | 0 | 1 | 3680 | 4 | -1362932581

## RM5.2 - Dosazovací nádrž 2
[9 empty] | >> skryté sloupce << | [9 empty] | {e90aaba6-7019-4eac-9e57-e1021f0441be}
2
| KRYCÍ LIST SOUPISU PRACÍ | [8 empty] | v --- níže se nacházejí doplnkové a pomocné údaje k sestavám --- v | [8 empty] | False
Stavba:
ČOV Vrchlabí
Objekt:
RM5.2 - Dosazovací nádrž 2
| KSO: |  |  |  |  | CC-CZ:
| Místo: |  |  |  |  | Datum: | 2024-09-04
| Zadavatel: |  |  |  |  | IČ:
DIČ:
| Uchazeč: |  |  |  |  | IČ: | 259 69 692
|  | VODA CZ s.r.o. |  |  |  | DIČ: | CZ25969692
| Projektant: |  |  |  |  | IČ:
DIČ:
| Zpracovatel: |  |  |  |  | IČ: | 28820444
|  | PP POHONY |  |  |  | DIČ: | CZ28820444
Poznámka:
| Cena bez DPH | [5 empty] | 631894.19
|  |  | Základ daně |  |  | Sazba daně | Výše daně
| DPH | základní | 631894.19 |  |  | 21% | 132697.78
|  | snížená | 0 |  |  | 12% | 0
|  | zákl. přenesená | 0 |  |  | 21% | 0
|  | sníž. přenesená | 0 |  |  | 12% | 0
|  | nulová | 0 |  |  | 0% | 0
| Cena s DPH |  |  | v | CZK |  | 764591.97
REKAPITULACE ČLENĚNÍ SOUPISU PRACÍ
Stavba:
ČOV Vrchlabí
Objekt:
RM5.2 - Dosazovací nádrž 2
Místo: | [5 empty] | Datum: | 2024-09-04
Zadavatel: | [5 empty] | Projektant:
Uchazeč: |  |  | VODA CZ s.r.o. |  |  | Zpracovatel: | PP POHONY
Kód dílu - Popis | [6 empty] | Cena celkem [CZK]
Náklady stavby celkem | [6 empty] | 631894.19 | [12 empty] | -1
| HSV - HSV | [5 empty] | 631894.19
| D03 - Rozvaděč RM 5.2 | [5 empty] | 12535.85
| D04 - Vyzbrojení rozvaděče RM 5.2 | [5 empty] | 182396.83
| D06 - Vyzbrojení rozvadšče PLC | [5 empty] | 244436.34
| D12 - Přepojovací skříně MX | [5 empty] | 1156.26
| D14 - Kabely | [5 empty] | 49347.47
| D16 - Elektroinstalační materiál | [5 empty] | 9347.66
| D18 - Montážní práce | [5 empty] | 132673.78
SOUPIS PRACÍ
Stavba:
ČOV Vrchlabí
Objekt:
RM5.2 - Dosazovací nádrž 2
Místo: | [5 empty] | Datum: | 2024-09-04
Zadavatel: | [5 empty] | Projektant:
Uchazeč: |  |  | VODA CZ s.r.o. |  |  | Zpracovatel: | PP POHONY
PČ | Typ | Kód | Popis | MJ | Množství | J.cena [CZK] | Cena celkem [CZK] | Cenová soustava |  |  | DPH | J. Nh [h] | Nh celkem [h] | J. hmotnost [t] | Hmotnost celkem [t] | J. suť [t] | Suť Celkem [t]
Náklady soupisu celkem | [6 empty] | 631894.19 | [5 empty] | 0 |  | 0 |  | 0 |  | D | -1 | [10 empty] | 631894.19
| D | HSV | HSV |  |  |  | 631894.19 | [5 empty] | 0 |  | 0 |  | 0 | 1 | D | 0 |  |  |  | ROZPOCET | [6 empty] | 631894.19
| D | D03 | Rozvaděč RM 5.2 |  |  |  | 12535.85 | [5 empty] | 0 |  | 0 |  | 0 | 1 | D | 1 |  |  |  | ROZPOCET | [6 empty] | 12535.85
1 | M | RM5.2_03001 | Skříň nástěnná ocelplechová 1000x 800x300 montážní panel RAL 7035 | ks | 1 | 11700.0057 | 11700.01 |  |  |  | základní |  | 0 | 0 | 0 | 0 | 0 | 8 | M | 2 |  |  |  | ROZPOCET | 11700.01 | 0 | 0 | 0 | 0 | 1 | 11700.01 | 4 | 1367378266
2 | M | RM5.2_03002 | Lišta přístrojová DIN 35x 7,5 perforovaná, otvor 5,2mm (2m) | m | 3 | 70.9919 | 212.98 |  |  |  | základní |  | 0 | 0 | 0 | 0 | 0 | 8 | M | 2 |  |  |  | ROZPOCET | 212.98 | 0 | 0 | 0 | 0 | 1 | 212.98 | 4 | -180819020
3 | M | RM5.2_03003 | Kanál rozvaděčový 40x 60 s úzkou perf. světle šedá | m | 2.5 | 125.0535 | 312.63 |  |  |  | základní |  | 0 | 0 | 0 | 0 | 0 | 8 | M | 2 |  |  |  | ROZPOCET | 312.63 | 0 | 0 | 0 | 0 | 1 | 312.63 | 4 | -757497579
4 | M | RM5.2_03004 | Kanál rozvaděčový 60x 80 s úzkou perf. světle šedá | m | 1.5 | 206.8192 | 310.23 |  |  |  | základní |  | 0 | 0 | 0 | 0 | 0 | 8 | M | 2 |  |  |  | ROZPOCET | 310.23 | 0 | 0 | 0 | 0 | 1 | 310.23 | 4 | 300723790
| D | D04 | Vyzbrojení rozvaděče RM 5.2 |  |  |  | 182396.83 | [5 empty] | 0 |  | 0 |  | 0 | 1 | D | 1 |  |  |  | ROZPOCET | [6 empty] | 182396.83
5 | M | RM5.2_04001 | Hlavní vypínač, 3pól+1z1v, 63A, s kovovou osou 400 mm | ks | 1 | 3033.038 | 3033.04 |  |  |  | základní |  | 0 | 0 | 0 | 0 | 0 | 8 | M | 2 |  |  |  | ROZPOCET | 3033.04 | 0 | 0 | 0 | 0 | 1 | 3033.04 | 4 | 16
6 | M | RM5.2_04002 | Spoušť vypínací 230V | ks | 1 | 404.3268 | 404.33 |  |  |  | základní |  | 0 | 0 | 0 | 0 | 0 | 8 | M | 2 |  |  |  | ROZPOCET | 404.33 | 0 | 0 | 0 | 0 | 1 | 404.33 | 4 | 18
7 | M | RM5.2_04003 | Pojistkový odpínač 3P 32A 10x38 | ks | 1 | 153.912 | 153.91 |  |  |  | základní |  | 0 | 0 | 0 | 0 | 0 | 8 | M | 2 |  |  |  | ROZPOCET | 153.91 | 0 | 0 | 0 | 0 | 1 | 153.91 | 4 | 20
8 | M | RM5.2_04004 | Pojistka válcová 2A gG | ks | 1 | 31.2634 | 31.26 |  |  |  | základní |  | 0 | 0 | 0 | 0 | 0 | 8 | M | 2 |  |  |  | ROZPOCET | 31.26 | 0 | 0 | 0 | 0 | 1 | 31.26 | 4 | 22
9 | M | RM5.2_04005 | Kombinovaný proudový chránič / jistič 2P 25A B | ks | 1 | 3569.0077 | 3569.01 |  |  |  | základní |  | 0 | 0 | 0 | 0 | 0 | 8 | M | 2 |  |  |  | ROZPOCET | 3569.01 | 0 | 0 | 0 | 0 | 1 | 3569.01 | 4 | -767254645
10 | M | RM5.2_04006 | Jistič 1P C 2A 10kA | ks | 1 | 432.8775 | 432.88 |  |  |  | základní |  | 0 | 0 | 0 | 0 | 0 | 8 | M | 2 |  |  |  | ROZPOCET | 432.88 | 0 | 0 | 0 | 0 | 1 | 432.88 | 4 | -1186176869
11 | M | RM5.2_04007 | Jistič 1P B 4A 10kA | ks | 2 | 616.2925 | 1232.59 |  |  |  | základní |  | 0 | 0 | 0 | 0 | 0 | 8 | M | 2 |  |  |  | ROZPOCET | 1232.59 | 0 | 0 | 0 | 0 | 1 | 1232.59 | 4 | -377236691
12 | M | RM5.2_04008 | Jistič 1P C 10A 10kA | ks | 1 | 252.0309 | 252.03 |  |  |  | základní |  | 0 | 0 | 0 | 0 | 0 | 8 | M | 2 |  |  |  | ROZPOCET | 252.03 | 0 | 0 | 0 | 0 | 1 | 252.03 | 4 | 613895703
13 | M | RM5.2_04009 | Jistič 1P B 16A 10kA | ks | 1 | 168.3413 | 168.34 |  |  |  | základní |  | 0 | 0 | 0 | 0 | 0 | 8 | M | 2 |  |  |  | ROZPOCET | 168.34 | 0 | 0 | 0 | 0 | 1 | 168.34 | 4 | 1351743093
14 | M | RM5.2_04010 | Jistič 3P C 20A 10kA | ks | 1 | 1010.8652 | 1010.87 |  |  |  | základní |  | 0 | 0 | 0 | 0 | 0 | 8 | M | 2 |  |  |  | ROZPOCET | 1010.87 | 0 | 0 | 0 | 0 | 1 | 1010.87 | 4 | -1791472143
15 | M | RM5.2_04011 | Reverzační spouštěč High Feature; elektronicky spínající; s elektronickou ochranou proti přetížení do 1,1kW / 400V; rozsah nastavení 0,9 .. 3A | ks | 3 | 10783.5749 | 32350.72 |  |  |  | základní |  | 0 | 0 | 0 | 0 | 0 | 8 | M | 2 |  |  |  | ROZPOCET | 32350.72 | 0 | 0 | 0 | 0 | 1 | 32350.72 | 4 | -657615377
16 | M | RM5.2_04012 | Spouštěč přímý - s elektronickou ochranou proti přetížení do 4kW / 400V; 2,8 .. 9A | ks | 2 | 9243.9547 | 18487.91 |  |  |  | základní |  | 0 | 0 | 0 | 0 | 0 | 8 | M | 2 |  |  |  | ROZPOCET | 18487.91 | 0 | 0 | 0 | 0 | 1 | 18487.91 | 4 | -285520152
17 | M | RM5.2_04013 | Ochranný kryt svorky 32 A 3P 500 V AC IP20 | ks | 5 | 4242.5073 | 21212.54 |  |  |  | základní |  | 0 | 0 | 0 | 0 | 0 | 8 | M | 2 |  |  |  | ROZPOCET | 21212.54 | 0 | 0 | 0 | 0 | 1 | 21212.54 | 4 | -789935319
18 | M | RM5.2_04014 | Termistorové relé, 1 přepínací kontakt, 5A, 250 VAC | ks | 2 | 1683.4125 | 3366.83 |  |  |  | základní |  | 0 | 0 | 0 | 0 | 0 | 8 | M | 2 |  |  |  | ROZPOCET | 3366.83 | 0 | 0 | 0 | 0 | 1 | 3366.83 | 4 | 48
19 | M | RM5.2_04015 | Relé monitorovací 3-fázové sítě 183-528V AC | ks | 1 | 1795.1526 | 1795.15 |  |  |  | základní |  | 0 | 0 | 0 | 0 | 0 | 8 | M | 2 |  |  |  | ROZPOCET | 1795.15 | 0 | 0 | 0 | 0 | 1 | 1795.15 | 4 | 52
20 | M | RM5.2_04016 | Svodič přepětí - vazební impedance | ks | 2 | 575.2461 | 1150.49 |  |  |  | základní |  | 0 | 0 | 0 | 0 | 0 | 8 | M | 2 |  |  |  | ROZPOCET | 1150.49 | 0 | 0 | 0 | 0 | 1 | 1150.49 | 4 | 54
21 | M | RM5.2_04017 | Přepěťová ochrana s integrovaným odrušovacím vf filtrem, T3, 230V AC | ks | 1 | 2873.8641 | 2873.86 |  |  |  | základní |  | 0 | 0 | 0 | 0 | 0 | 8 | M | 2 |  |  |  | ROZPOCET | 2873.86 | 0 | 0 | 0 | 0 | 1 | 2873.86 | 4 | 56
22 | M | RM5.2_04018 | LED svítidlo do rozvaděče s infračerveným čidlem, 4W/230 VAC | ks | 1 | 961.95 | 961.95 |  |  |  | základní |  | 0 | 0 | 0 | 0 | 0 | 8 | M | 2 |  |  |  | ROZPOCET | 961.95 | 0 | 0 | 0 | 0 | 1 | 961.95 | 4 | 58
23 | M | RM5.2_04019 | Reflektor LED 10W 4000K 1000lm IP65 | ks | 1 | 399.2092 | 399.21 |  |  |  | základní |  | 0 | 0 | 0 | 0 | 0 | 8 | M | 2 |  |  |  | ROZPOCET | 399.21 | 0 | 0 | 0 | 0 | 1 | 399.21 | 4 | 60
24 | M | RM5.2_04020 | Zásuvka soklová s ochraným kolíkem 3 svorky | ks | 1 | 240.4875 | 240.49 |  |  |  | základní |  | 0 | 0 | 0 | 0 | 0 | 8 | M | 2 |  |  |  | ROZPOCET | 240.49 | 0 | 0 | 0 | 0 | 1 | 240.49 | 4 | 62
25 | M | RM5.2_04021 | Zásuvka vestavná 16A 3P 250V IP54 | ks | 1 | 334.7586 | 334.76 |  |  |  | základní |  | 0 | 0 | 0 | 0 | 0 | 8 | M | 2 |  |  |  | ROZPOCET | 334.76 | 0 | 0 | 0 | 0 | 1 | 334.76 | 4 | 64
26 | M | RM5.2_04022 | Svorka řadová pojistková LED | ks | 3 | 115.2224 | 345.67 |  |  |  | základní |  | 0 | 0 | 0 | 0 | 0 | 8 | M | 2 |  |  |  | ROZPOCET | 345.67 | 0 | 0 | 0 | 0 | 1 | 345.67 | 4 | 66
27 | M | RM5.2_04023 | Pojistka trubičková skleněná F 1,0A 250V 5x20mm | ks | 3 | 2.4915 | 7.47 |  |  |  | základní |  | 0 | 0 | 0 | 0 | 0 | 8 | M | 2 |  |  |  | ROZPOCET | 7.47 | 0 | 0 | 0 | 0 | 1 | 7.47 | 4 | 68
28 | M | RM5.2_04024 | Termostat 0° - 60°C pro ventilátor 1xNO | ks | 1 | 600.8821 | 600.88 |  |  |  | základní |  | 0 | 0 | 0 | 0 | 0 | 8 | M | 2 |  |  |  | ROZPOCET | 600.88 | 0 | 0 | 0 | 0 | 1 | 600.88 | 4 | 70
29 | M | RM5.2_04025 | Topné těleso pro rozváděče s ventilátorem 250W | ks | 1 | 3271.919 | 3271.92 |  |  |  | základní |  | 0 | 0 | 0 | 0 | 0 | 8 | M | 2 |  |  |  | ROZPOCET | 3271.92 | 0 | 0 | 0 | 0 | 1 | 3271.92 | 4 | 72
30 | M | RM5.2_04026 | Relé 24VDC 2CO komplet | ks | 8 | 237.9287 | 1903.43 |  |  |  | základní |  | 0 | 0 | 0 | 0 | 0 | 8 | M | 2 |  |  |  | ROZPOCET | 1903.43 | 0 | 0 | 0 | 0 | 1 | 1903.43 | 4 | 74
31 | M | RM5.2_04027 | Relé 230VAC 2CO komplet | ks | 23 | 249.1931 | 5731.44 |  |  |  | základní |  | 0 | 0 | 0 | 0 | 0 | 8 | M | 2 |  |  |  | ROZPOCET | 5731.44 | 0 | 0 | 0 | 0 | 1 | 5731.44 | 4 | 76
32 | M | RM5.2_04028 | Relé 230VAC 4CO komplet | ks | 5 | 335.7206 | 1678.6 |  |  |  | základní |  | 0 | 0 | 0 | 0 | 0 | 8 | M | 2 |  |  |  | ROZPOCET | 1678.6 | 0 | 0 | 0 | 0 | 1 | 1678.6 | 4 | 78
33 | M | RM5.2_04029 | Hlavice hřibová rudá 35mm odblokování pootočením | ks | 1 | 226.443 | 226.44 |  |  |  | základní |  | 0 | 0 | 0 | 0 | 0 | 8 | M | 2 |  |  |  | ROZPOCET | 226.44 | 0 | 0 | 0 | 0 | 1 | 226.44 | 4 | 80
34 | M | RM5.2_04030 | Štítek kruhový ZBY9320 prům. 60mm popis "EMERGENCY STOP" Žlutá | ks | 1 | 72.1462 | 72.15 |  |  |  | základní |  | 0 | 0 | 0 | 0 | 0 | 8 | M | 2 |  |  |  | ROZPOCET | 72.15 | 0 | 0 | 0 | 0 | 1 | 72.15 | 4 | 82
35 | M | RM5.2_04031 | Hlavice signální bílá | ks | 4 | 82.4006 | 329.6 |  |  |  | základní |  | 0 | 0 | 0 | 0 | 0 | 8 | M | 2 |  |  |  | ROZPOCET | 329.6 | 0 | 0 | 0 | 0 | 1 | 329.6 | 4 | 84
36 | M | RM5.2_04032 | Hlavice signální žlutá | ks | 8 | 82.4006 | 659.21 |  |  |  | základní |  | 0 | 0 | 0 | 0 | 0 | 8 | M | 2 |  |  |  | ROZPOCET | 659.21 | 0 | 0 | 0 | 0 | 1 | 659.21 | 4 | 86
37 | M | RM5.2_04033 | Hlavice otočná prosvětlená LED bílá 3pozice pevné | ks | 8 | 284.3524 | 2274.82 |  |  |  | základní |  | 0 | 0 | 0 | 0 | 0 | 8 | M | 2 |  |  |  | ROZPOCET | 2274.82 | 0 | 0 | 0 | 0 | 1 | 2274.82 | 4 | 88
38 | M | RM5.2_04034 | Spojovací díl pro hlavice | ks | 21 | 34.2454 | 719.15 |  |  |  | základní |  | 0 | 0 | 0 | 0 | 0 | 8 | M | 2 |  |  |  | ROZPOCET | 719.15 | 0 | 0 | 0 | 0 | 1 | 719.15 | 4 | 90
39 | M | RM5.2_04035 | Jednotka spínací 1/0 čelní upevnění bezšroubová | ks | 14 | 86.335 | 1208.69 |  |  |  | základní |  | 0 | 0 | 0 | 0 | 0 | 8 | M | 2 |  |  |  | ROZPOCET | 1208.69 | 0 | 0 | 0 | 0 | 1 | 1208.69 | 4 | 92
40 | M | RM5.2_04036 | Objímka LED 85-264VAC bílá | ks | 17 | 211.9176 | 3602.6 |  |  |  | základní |  | 0 | 0 | 0 | 0 | 0 | 8 | M | 2 |  |  |  | ROZPOCET | 3602.6 | 0 | 0 | 0 | 0 | 1 | 3602.6 | 4 | 94
41 | M | RM5.2_04037 | Nosič štítků 18x27mm bez štítku | ks | 20 | 15.6798 | 313.6 |  |  |  | základní |  | 0 | 0 | 0 | 0 | 0 | 8 | M | 2 |  |  |  | ROZPOCET | 313.6 | 0 | 0 | 0 | 0 | 1 | 313.6 | 4 | 96
42 | M | RM5.2_04038 | Štítek 18x27mm prázdný hliníková vrstva | ks | 20 | 14.8525 | 297.05 |  |  |  | základní |  | 0 | 0 | 0 | 0 | 0 | 8 | M | 2 |  |  |  | ROZPOCET | 297.05 | 0 | 0 | 0 | 0 | 1 | 297.05 | 4 | 98
43 | M | RM5.2_04039 | Svorka řadová průchozí 6 | ks | 9 | 24.472 | 220.25 |  |  |  | základní |  | 0 | 0 | 0 | 0 | 0 | 8 | M | 2 |  |  |  | ROZPOCET | 220.25 | 0 | 0 | 0 | 0 | 1 | 220.25 | 4 | 106
44 | M | RM5.2_04040 | Svorka řadová průchozí 6 modrá | ks | 3 | 24.472 | 73.42 |  |  |  | základní |  | 0 | 0 | 0 | 0 | 0 | 8 | M | 2 |  |  |  | ROZPOCET | 73.42 | 0 | 0 | 0 | 0 | 1 | 73.42 | 4 | 108
45 | M | RM5.2_04041 | Svorka řadová zemnící 6 zeleno-žlutá | ks | 3 | 99.3694 | 298.11 |  |  |  | základní |  | 0 | 0 | 0 | 0 | 0 | 8 | M | 2 |  |  |  | ROZPOCET | 298.11 | 0 | 0 | 0 | 0 | 1 | 298.11 | 4 | 110
46 | M | RM5.2_04042 | Svorka řadová průchozí 4 | ks | 3 | 16.3339 | 49 |  |  |  | základní |  | 0 | 0 | 0 | 0 | 0 | 8 | M | 2 |  |  |  | ROZPOCET | 49 | 0 | 0 | 0 | 0 | 1 | 49 | 4 | 112
47 | M | RM5.2_04043 | Svorka řadová průchozí 4 modrá | ks | 1 | 16.3339 | 16.33 |  |  |  | základní |  | 0 | 0 | 0 | 0 | 0 | 8 | M | 2 |  |  |  | ROZPOCET | 16.33 | 0 | 0 | 0 | 0 | 1 | 16.33 | 4 | 114
48 | M | RM5.2_04044 | Svorka řadová zemnící 4 zeleno-žlutá | ks | 1 | 62.6807 | 62.68 |  |  |  | základní |  | 0 | 0 | 0 | 0 | 0 | 8 | M | 2 |  |  |  | ROZPOCET | 62.68 | 0 | 0 | 0 | 0 | 1 | 62.68 | 4 | 116
49 | M | RM5.2_04045 | Svorka řadová průchozí 2,5 | ks | 15 | 16.3339 | 245.01 |  |  |  | základní |  | 0 | 0 | 0 | 0 | 0 | 8 | M | 2 |  |  |  | ROZPOCET | 245.01 | 0 | 0 | 0 | 0 | 1 | 245.01 | 4 | 118
50 | M | RM5.2_04046 | Svorka řadová zemnící 2,5 zeleno-žlutá | ks | 5 | 62.6807 | 313.4 |  |  |  | základní |  | 0 | 0 | 0 | 0 | 0 | 8 | M | 2 |  |  |  | ROZPOCET | 313.4 | 0 | 0 | 0 | 0 | 1 | 313.4 | 4 | 122
51 | M | RM5.2_04047 | Svorka řadová průchozí 1,5 | ks | 51 | 16.3339 | 833.03 |  |  |  | základní |  | 0 | 0 | 0 | 0 | 0 | 8 | M | 2 |  |  |  | ROZPOCET | 833.03 | 0 | 0 | 0 | 0 | 1 | 833.03 | 4 | 124
52 | M | RM5.2_04048 | Svorka řadová průchozí 1,5 modrá | ks | 2 | 16.3339 | 32.67 |  |  |  | základní |  | 0 | 0 | 0 | 0 | 0 | 8 | M | 2 |  |  |  | ROZPOCET | 32.67 | 0 | 0 | 0 | 0 | 1 | 32.67 | 4 | 126
53 | M | RM5.2_04049 | Svorka řadová zemnící 1,5 zeleno-žlutá | ks | 6 | 62.6807 | 376.08 |  |  |  | základní |  | 0 | 0 | 0 | 0 | 0 | 8 | M | 2 |  |  |  | ROZPOCET | 376.08 | 0 | 0 | 0 | 0 | 1 | 376.08 | 4 | 128
54 | M | RM5.2_04050 | Můstek rozbočovací PE12 zelený 12x16mm/2 | ks | 1 | 34.0242 | 34.02 |  |  |  | základní |  | 0 | 0 | 0 | 0 | 0 | 8 | M | 2 |  |  |  | ROZPOCET | 34.02 | 0 | 0 | 0 | 0 | 1 | 34.02 | 4 | 130
55 | M | RM5.2_04051 | Můstek rozbočovací N12 modrý 12x16mm/2 | ks | 1 | 34.0242 | 34.02 |  |  |  | základní |  | 0 | 0 | 0 | 0 | 0 | 8 | M | 2 |  |  |  | ROZPOCET | 34.02 | 0 | 0 | 0 | 0 | 1 | 34.02 | 4 | 132
56 | M | RM5.2_04052 | Propojovací vodiče a drobný elektroinstalační materiál | kpl | 1 | 63103.92 | 63103.92 |  |  |  | základní |  | 0 | 0 | 0 | 0 | 0 | 8 | M | 2 |  |  |  | ROZPOCET | 63103.92 | 0 | 0 | 0 | 0 | 1 | 63103.92 | 4 | 134
| D | D06 | Vyzbrojení rozvadšče PLC |  |  |  | 244436.34 | [5 empty] | 0 |  | 0 |  | 0 | 1 | D | 1 |  |  |  | ROZPOCET | [6 empty] | 244436.34
57 | M | RM5.2_06001 | Základnová deska (rack) pro modulární PLC automat, 12 pozic (bez zdroje) | ks | 1 | 12335.3734 | 12335.37 |  |  |  | základní |  | 0 | 0 | 0 | 0 | 0 | 8 | M | 2 |  |  |  | ROZPOCET | 12335.37 | 0 | 0 | 0 | 0 | 1 | 12335.37 | 4 | 136
58 | M | RM5.2_06002 | Sada krytů prázdné pozice (baleno po 5 kusech) | sd | 1 | 1928.7097 | 1928.71 |  |  |  | základní |  | 0 | 0 | 0 | 0 | 0 | 8 | M | 2 |  |  |  | ROZPOCET | 1928.71 | 0 | 0 | 0 | 0 | 1 | 1928.71 | 4 | 138
59 | M | RM5.2_06003 | CPU 1510SP-1 PN pro ET 200SP, Centrální procesorová jednotka s pracovní pamětí 100 KB pro program a 750 KB pro data, 1. rozhraní: PROFINET IRT s 3portovým přepínačem, 72 ns bitový výkon, nutná paměťová karta, BusAdapter | ks | 1 | 97562.4119 | 97562.41 |  |  |  | základní |  | 0 | 0 | 0 | 0 | 0 | 8 | M | 2 |  |  |  | ROZPOCET | 97562.41 | 0 | 0 | 0 | 0 | 1 | 97562.41 | 4 | 1716836968
60 | M | RM5.2_06004 | Paměťová karta pro CPU-1x00 CPU/SMCS, 3, 3V Flash, 12 MB | ks | 1 | 6471.3716 | 6471.37 |  |  |  | základní |  | 0 | 0 | 0 | 0 | 0 | 8 | M | 2 |  |  |  | ROZPOCET | 6471.37 | 0 | 0 | 0 | 0 | 1 | 6471.37 | 4 | -1144305285
61 | M | RM5.2_06005 | Vstupní modul 24V DC, 16DI | ks | 2 | 2313.4897 | 4626.98 |  |  |  | základní |  | 0 | 0 | 0 | 0 | 0 | 8 | M | 2 |  |  |  | ROZPOCET | 4626.98 | 0 | 0 | 0 | 0 | 1 | 4626.98 | 4 | 766400697
62 | M | RM5.2_06006 | Výstupní modul 24V DC, 16DQ | ks | 1 | 2607.8465 | 2607.85 |  |  |  | základní |  | 0 | 0 | 0 | 0 | 0 | 8 | M | 2 |  |  |  | ROZPOCET | 2607.85 | 0 | 0 | 0 | 0 | 1 | 2607.85 | 4 | 980589710
63 | M | RM5.2_06007 | Kryt pro ochranu prázdných slotů | ks | 1 | 601.2188 | 601.22 |  |  |  | základní |  | 0 | 0 | 0 | 0 | 0 | 8 | M | 2 |  |  |  | ROZPOCET | 601.22 | 0 | 0 | 0 | 0 | 1 | 601.22 | 4 | 1234703849
64 | M | RM5.2_06008 | Analogový vstupní/výstupní modul 4AI | ks | 1 | 4381.6822 | 4381.68 |  |  |  | základní |  | 0 | 0 | 0 | 0 | 0 | 8 | M | 2 |  |  |  | ROZPOCET | 4381.68 | 0 | 0 | 0 | 0 | 1 | 4381.68 | 4 | -1309152106
65 | M | RM5.2_06009 | Bus adapter 2xRJ45 | ks | 1 | 1362.0154 | 1362.02 |  |  |  | základní |  | 0 | 0 | 0 | 0 | 0 | 8 | M | 2 |  |  |  | ROZPOCET | 1362.02 | 0 | 0 | 0 | 0 | 1 | 1362.02 | 4 | -452922193
66 | M | RM5.2_06010 | Lišta DIN pro PLC šířka 35mm, délka 483mm | ks | 1 | 744.5493 | 744.55 |  |  |  | základní |  | 0 | 0 | 0 | 0 | 0 | 8 | M | 2 |  |  |  | ROZPOCET | 744.55 | 0 | 0 | 0 | 0 | 1 | 744.55 | 4 | -1538539702
67 | M | RM5.2_06011 | IWLAN client, RJ45, 1 radio, 2 R-SMA antenna port, iFeatures Support via KEY-PLUG, IEEE 802.11a/b/g/h/n, 2.4/5GHz, gross data rate 300 Mbit/s, 2x RJ45 max. 100 Mbit/s, PoE integrated 2-port switch, redundant 24 V DC | ks | 1 | 111814.1821 | 111814.18 |  |  |  | základní |  | 0 | 0 | 0 | 0 | 0 | 8 | M | 2 |  |  |  | ROZPOCET | 111814.18 | 0 | 0 | 0 | 0 | 1 | 111814.18 | 4 | 156
| D | D12 | Přepojovací skříně MX |  |  |  | 1156.26 | [5 empty] | 0 |  | 0 |  | 0 | 1 | D | 1 |  |  |  | ROZPOCET | [6 empty] | 1156.26
68 | M | RM5.2_12001 | Přepojovací skříň | ks | 1 | 1156.2639 | 1156.26 |  |  |  | základní |  | 0 | 0 | 0 | 0 | 0 | 8 | M | 2 |  |  |  | ROZPOCET | 1156.26 | 0 | 0 | 0 | 0 | 1 | 1156.26 | 4 | 158
| D | D14 | Kabely |  |  |  | 49347.47 | [5 empty] | 0 |  | 0 |  | 0 | 1 | D | 1 |  |  |  | ROZPOCET | [6 empty] | 49347.47
69 | M | RM5.2_14001 | Kabel NGFLGOEU-J 5x4 | m | 40 | 484.6304 | 19385.22 |  |  |  | základní |  | 0 | 0 | 0 | 0 | 0 | 8 | M | 2 |  |  |  | ROZPOCET | 19385.22 | 0 | 0 | 0 | 0 | 1 | 19385.22 | 4 | -1787376454
| VV |  | 40 |  | 40 | [13 empty] | VV | 2 | 2 | True | 1 | ROZPOCET
70 | M | RM5.2_14002 | Kabel CYKY-J 5x 4 | m | 15 | 82.7277 | 1240.92 |  |  |  | základní |  | 0 | 0 | 0 | 0 | 0 | 8 | M | 2 |  |  |  | ROZPOCET | 1240.92 | 0 | 0 | 0 | 0 | 1 | 1240.92 | 4 | -1347304908
| VV |  | 15 |  | 15 | [13 empty] | VV | 2 | 2 | True | 1 | ROZPOCET
71 | M | RM5.2_14003 | Kabel CMSM 2X0,75 (flexibilní) | m | 60 | 15.7279 | 943.67 |  |  |  | základní |  | 0 | 0 | 0 | 0 | 0 | 8 | M | 2 |  |  |  | ROZPOCET | 943.67 | 0 | 0 | 0 | 0 | 1 | 943.67 | 4 | 230467398
| VV |  | 60 |  | 60 | [13 empty] | VV | 2 | 2 | True | 1 | ROZPOCET
72 | M | RM5.2_14004 | Kabel CMSM 4G1,5 (flexibilní) | m | 40 | 45.7215 | 1828.86 |  |  |  | základní |  | 0 | 0 | 0 | 0 | 0 | 8 | M | 2 |  |  |  | ROZPOCET | 1828.86 | 0 | 0 | 0 | 0 | 1 | 1828.86 | 4 | -1350511247
| VV |  | 20+20 |  | 40 | [13 empty] | VV | 2 | 2 | True | 1 | ROZPOCET
73 | M | RM5.2_14005 | Kabel CMSM 7G0,75 (flexibilní) | m | 160 | 62.4498 | 9991.97 |  |  |  | základní |  | 0 | 0 | 0 | 0 | 0 | 8 | M | 2 |  |  |  | ROZPOCET | 9991.97 | 0 | 0 | 0 | 0 | 1 | 9991.97 | 4 | -1357302517
| VV |  | 100+60 |  | 160 | [13 empty] | VV | 2 | 2 | True | 1 | ROZPOCET
74 | M | RM5.2_14006 | Kabel CMSM 12G0,75 (flexibilní) | m | 60 | 74.6281 | 4477.68 |  |  |  | základní |  | 0 | 0 | 0 | 0 | 0 | 8 | M | 2 |  |  |  | ROZPOCET | 4477.68 | 0 | 0 | 0 | 0 | 1 | 4477.68 | 4 | 391919695
| VV |  | 60 |  | 60 | [13 empty] | VV | 2 | 2 | True | 1 | ROZPOCET
75 | M | RM5.2_14007 | Kabel Y-JZ 3x 1 (YSLY-JZ) (flexibilní) | m | 50 | 16.3531 | 817.66 |  |  |  | základní |  | 0 | 0 | 0 | 0 | 0 | 8 | M | 2 |  |  |  | ROZPOCET | 817.66 | 0 | 0 | 0 | 0 | 1 | 817.66 | 4 | 536180642
| VV |  | 50 |  | 50 | [13 empty] | VV | 2 | 2 | True | 1 | ROZPOCET
76 | M | RM5.2_14008 | Kabel Y-JZ 4x 1,5 (YSLY-JZ) (flexibilní) | m | 50 | 30.59 | 1529.5 |  |  |  | základní |  | 0 | 0 | 0 | 0 | 0 | 8 | M | 2 |  |  |  | ROZPOCET | 1529.5 | 0 | 0 | 0 | 0 | 1 | 1529.5 | 4 | 299875492
| VV |  | 50 |  | 50 | [13 empty] | VV | 2 | 2 | True | 1 | ROZPOCET
77 | M | RM5.2_14009 | Kabel Y-JZ 7x 1 (YSLY-JZ) (flexibilní) | m | 40 | 38.3145 | 1532.58 |  |  |  | základní |  | 0 | 0 | 0 | 0 | 0 | 8 | M | 2 |  |  |  | ROZPOCET | 1532.58 | 0 | 0 | 0 | 0 | 1 | 1532.58 | 4 | -680661018
| VV |  | 20+20 |  | 40 | [13 empty] | VV | 2 | 2 | True | 1 | ROZPOCET
78 | M | RM5.2_14010 | Ostatní drobný a spojovací materiál | kpl | 1 | 7599.405 | 7599.41 |  |  |  | základní |  | 0 | 0 | 0 | 0 | 0 | 8 | M | 2 |  |  |  | ROZPOCET | 7599.41 | 0 | 0 | 0 | 0 | 1 | 7599.41 | 4 | 164667504
| D | D16 | Elektroinstalační materiál |  |  |  | 9347.66 | [5 empty] | 0 |  | 0 |  | 0 | 1 | D | 1 |  |  |  | ROZPOCET | [6 empty] | 9347.66
79 | M | RM5.2_16001 | Reflektor LED 10W 4000K 1000lm IP65 | ks | 1 | 399.2092 | 399.21 |  |  |  | základní |  | 0 | 0 | 0 | 0 | 0 | 8 | M | 2 |  |  |  | ROZPOCET | 399.21 | 0 | 0 | 0 | 0 | 1 | 399.21 | 4 | -1970142232
80 | M | RM5.2_16002 | Krabice 93x 93x 62 se svorkovnicí IP66 | ks | 2 | 150.045 | 300.09 |  |  |  | základní |  | 0 | 0 | 0 | 0 | 0 | 8 | M | 2 |  |  |  | ROZPOCET | 300.09 | 0 | 0 | 0 | 0 | 1 | 300.09 | 4 | -404104383
81 | M | RM5.2_16003 | Krabice 104x104x 70 se svorkovnicí IP66 | ks | 6 | 174.8248 | 1048.95 |  |  |  | základní |  | 0 | 0 | 0 | 0 | 0 | 8 | M | 2 |  |  |  | ROZPOCET | 1048.95 | 0 | 0 | 0 | 0 | 1 | 1048.95 | 4 | -516742319
82 | M | RM5.2_16004 | Ostatní drobný a spojovací materiál | kpl | 1 | 7599.405 | 7599.41 |  |  |  | základní |  | 0 | 0 | 0 | 0 | 0 | 8 | M | 2 |  |  |  | ROZPOCET | 7599.41 | 0 | 0 | 0 | 0 | 1 | 7599.41 | 4 | -1279274744
| D | D18 | Montážní práce |  |  |  | 132673.78 | [5 empty] | 0 |  | 0 |  | 0 | 1 | D | 1 |  |  |  | ROZPOCET | [6 empty] | 132673.78
83 | K | RM5.2_18001 | Výroba rozvaděče RM5.2 | h | 40 | 460 | 18400 |  |  |  | základní |  | 0 | 0 | 0 | 0 | 0 | 4 | K | 2 |  |  |  | ROZPOCET | 18400 | 0 | 0 | 0 | 0 | 1 | 18400 | 4 | 1976963931
84 | K | RM5.2_18002 | Montáž rozvaděče RM5.2 na místě | h | 3 | 460 | 1380 |  |  |  | základní |  | 0 | 0 | 0 | 0 | 0 | 4 | K | 2 |  |  |  | ROZPOCET | 1380 | 0 | 0 | 0 | 0 | 1 | 1380 | 4 | 1807125795
85 | K | RM5.2_18003 | Výroba a montáž přepojovacích skříní MX | h | 1 | 460 | 460 |  |  |  | základní |  | 0 | 0 | 0 | 0 | 0 | 4 | K | 2 |  |  |  | ROZPOCET | 460 | 0 | 0 | 0 | 0 | 1 | 460 | 4 | -855194293
86 | K | RM5.2_18004 | Montáž kabelů | h | 24 | 460 | 11040 |  |  |  | základní |  | 0 | 0 | 0 | 0 | 0 | 4 | K | 2 |  |  |  | ROZPOCET | 11040 | 0 | 0 | 0 | 0 | 1 | 11040 | 4 | -603456698
87 | K | RM5.2_18005 | Montáž elektroinstalačního materiálu | h | 2 | 460 | 920 |  |  |  | základní |  | 0 | 0 | 0 | 0 | 0 | 4 | K | 2 |  |  |  | ROZPOCET | 920 | 0 | 0 | 0 | 0 | 1 | 920 | 4 | 771424577
88 | K | RM5.2_18006 | Softwarové práce | h | 28 | 1000 | 28000 |  |  |  | základní |  | 0 | 0 | 0 | 0 | 0 | 4 | K | 2 |  |  |  | ROZPOCET | 28000 | 0 | 0 | 0 | 0 | 1 | 28000 | 4 | -1278341914
89 | K | RM5.2_18007 | Projektové práce | h | 20 | 675 | 13500 |  |  |  | základní |  | 0 | 0 | 0 | 0 | 0 | 4 | K | 2 |  |  |  | ROZPOCET | 13500 | 0 | 0 | 0 | 0 | 1 | 13500 | 4 | -1213897274
90 | K | RM5.2_18008 | Práce revizního technika | kpl | 1 | 7460 | 7460 |  |  |  | základní |  | 0 | 0 | 0 | 0 | 0 | 4 | K | 2 |  |  |  | ROZPOCET | 7460 | 0 | 0 | 0 | 0 | 1 | 7460 | 4 | 1456295408
91 | K | RM5.2_18009 | Stanovisko TIČR | kpl | 1 | 23808.2625 | 23808.26 |  |  |  | základní |  | 0 | 0 | 0 | 0 | 0 | 4 | K | 2 |  |  |  | ROZPOCET | 23808.26 | 0 | 0 | 0 | 0 | 1 | 23808.26 | 4 | 1623846093
92 | K | RM5.2_18010 | Demontáže a zajištění provizorního provozu | kpl | 1 | 16665.524 | 16665.52 |  |  |  | základní |  | 0 | 0 | 0 | 0 | 0 | 4 | K | 2 |  |  |  | ROZPOCET | 16665.52 | 0 | 0 | 0 | 0 | 1 | 16665.52 | 4 | 378209804
93 | K | RM5.2_18011 | Komplexní zkoušky a zaškolení obsluhy | h | 16 | 460 | 7360 |  |  |  | základní |  | 0 | 0 | 0 | 0 | 0 | 4 | K | 2 |  |  |  | ROZPOCET | 7360 | 0 | 0 | 0 | 0 | 1 | 7360 | 4 | -1504264630
94 | K | RM5.2_18012 | Zajištění | h | 8 | 460 | 3680 |  |  |  | základní |  | 0 | 0 | 0 | 0 | 0 | 4 | K | 2 |  |  |  | ROZPOCET | 3680 | 0 | 0 | 0 | 0 | 1 | 3680 | 4 | 574354621

## RMS 4.4 - Kotelna
[9 empty] | >> skryté sloupce << | [9 empty] | {db75ee97-790b-4f62-95f4-01d638250422}
2
| KRYCÍ LIST SOUPISU PRACÍ | [8 empty] | v --- níže se nacházejí doplnkové a pomocné údaje k sestavám --- v | [8 empty] | False
Stavba:
ČOV Vrchlabí
Objekt:
RMS 4.4 - Kotelna
| KSO: |  |  |  |  | CC-CZ:
| Místo: |  |  |  |  | Datum: | 2024-09-04
| Zadavatel: |  |  |  |  | IČ:
DIČ:
| Uchazeč: |  |  |  |  | IČ: | 259 69 692
|  | VODA CZ s.r.o. |  |  |  | DIČ: | CZ25969692
| Projektant: |  |  |  |  | IČ:
DIČ:
| Zpracovatel: |  |  |  |  | IČ: | 28820444
|  | PP POHONY |  |  |  | DIČ: | CZ28820444
Poznámka:
| Cena bez DPH | [5 empty] | 869496.3
|  |  | Základ daně |  |  | Sazba daně | Výše daně
| DPH | základní | 869496.3 |  |  | 21% | 182594.22
|  | snížená | 0 |  |  | 12% | 0
|  | zákl. přenesená | 0 |  |  | 21% | 0
|  | sníž. přenesená | 0 |  |  | 12% | 0
|  | nulová | 0 |  |  | 0% | 0
| Cena s DPH |  |  | v | CZK |  | 1052090.52
REKAPITULACE ČLENĚNÍ SOUPISU PRACÍ
Stavba:
ČOV Vrchlabí
Objekt:
RMS 4.4 - Kotelna
Místo: | [5 empty] | Datum: | 2024-09-04
Zadavatel: | [5 empty] | Projektant:
Uchazeč: |  |  | VODA CZ s.r.o. |  |  | Zpracovatel: | PP POHONY
Kód dílu - Popis | [6 empty] | Cena celkem [CZK]
Náklady stavby celkem | [6 empty] | 869496.3 | [12 empty] | -1
| HSV - HSV | [5 empty] | 869496.3
| D03 - Rozvaděč RMS 4.4 | [5 empty] | 25371.82
| D04 - Vyzbrojení rozvaděče RMS 4.4 | [5 empty] | 472211.59
| D12 - Přepojovací skříně MX | [5 empty] | 6937.58
| D13 - Snímače a senzory | [5 empty] | 5839.04
| S06 - Měření teploty | [5 empty] | 5839.04
| D14 - Kabely | [5 empty] | 58739.54
| D15 - Kabelové trasy | [5 empty] | 103718.42
| D16 - Elektroinstalační materiál | [5 empty] | 15070.05
| D18 - Montážní práce | [5 empty] | 181608.26
SOUPIS PRACÍ
Stavba:
ČOV Vrchlabí
Objekt:
RMS 4.4 - Kotelna
Místo: | [5 empty] | Datum: | 2024-09-04
Zadavatel: | [5 empty] | Projektant:
Uchazeč: |  |  | VODA CZ s.r.o. |  |  | Zpracovatel: | PP POHONY
PČ | Typ | Kód | Popis | MJ | Množství | J.cena [CZK] | Cena celkem [CZK] | Cenová soustava |  |  | DPH | J. Nh [h] | Nh celkem [h] | J. hmotnost [t] | Hmotnost celkem [t] | J. suť [t] | Suť Celkem [t]
Náklady soupisu celkem | [6 empty] | 869496.3 | [5 empty] | 0 |  | 0 |  | 0 |  | D | -1 | [10 empty] | 869496.3
| D | HSV | HSV |  |  |  | 869496.3 | [5 empty] | 0 |  | 0 |  | 0 | 1 | D | 0 |  |  |  | ROZPOCET | [6 empty] | 869496.3
| D | D03 | Rozvaděč RMS 4.4 |  |  |  | 25371.82 | [5 empty] | 0 |  | 0 |  | 0 | 1 | D | 1 |  |  |  | ROZPOCET | [6 empty] | 25371.82
1 | M | RMS4.4_03001 | Skříň ocelplechová samostatně stojící 2000x1000x 400 s montážním panelem | ks | 1 | 17976.2775 | 17976.28 |  |  |  | základní |  | 0 | 0 | 0 | 0 | 0 | 8 | M | 2 |  |  |  | ROZPOCET | 17976.28 | 0 | 0 | 0 | 0 | 1 | 17976.28 | 4 | -689498204
2 | M | RMS4.4_03002 | Boční zákryty, 2000x400 (balení 2ks) | bal | 1 | 3100.5123 | 3100.51 |  |  |  | základní |  | 0 | 0 | 0 | 0 | 0 | 8 | M | 2 |  |  |  | ROZPOCET | 3100.51 | 0 | 0 | 0 | 0 | 1 | 3100.51 | 4 | 2060317233
3 | M | RMS4.4_03003 | Podstavec přední/zadní, 100x1000 (balení 2ks) | bal | 1 | 1123.5576 | 1123.56 |  |  |  | základní |  | 0 | 0 | 0 | 0 | 0 | 8 | M | 2 |  |  |  | ROZPOCET | 1123.56 | 0 | 0 | 0 | 0 | 1 | 1123.56 | 4 | 1498340166
4 | M | RMS4.4_03004 | Boční díly podstavce, 100x400 (balení 2ks) | bal | 1 | 525.7057 | 525.71 |  |  |  | základní |  | 0 | 0 | 0 | 0 | 0 | 8 | M | 2 |  |  |  | ROZPOCET | 525.71 | 0 | 0 | 0 | 0 | 1 | 525.71 | 4 | 452351473
5 | M | RMS4.4_03005 | Lišta přístrojová DIN 35x 7,5 perforovaná, otvor 5,2mm (2m) | m | 8 | 70.9919 | 567.94 |  |  |  | základní |  | 0 | 0 | 0 | 0 | 0 | 8 | M | 2 |  |  |  | ROZPOCET | 567.94 | 0 | 0 | 0 | 0 | 1 | 567.94 | 4 | -1797954230
6 | M | RMS4.4_03006 | Kanál rozvaděčový 40x 60 s úzkou perf. světle šedá | m | 10 | 125.0535 | 1250.54 |  |  |  | základní |  | 0 | 0 | 0 | 0 | 0 | 8 | M | 2 |  |  |  | ROZPOCET | 1250.54 | 0 | 0 | 0 | 0 | 1 | 1250.54 | 4 | 1128722376
7 | M | RMS4.4_03007 | Kanál rozvaděčový 60x 80 s úzkou perf. světle šedá | m | 4 | 206.8192 | 827.28 |  |  |  | základní |  | 0 | 0 | 0 | 0 | 0 | 8 | M | 2 |  |  |  | ROZPOCET | 827.28 | 0 | 0 | 0 | 0 | 1 | 827.28 | 4 | 299650772
| D | D04 | Vyzbrojení rozvaděče RMS 4.4 |  |  |  | 472211.59 | [5 empty] | 0 |  | 0 |  | 0 | 1 | D | 1 |  |  |  | ROZPOCET | [6 empty] | 472211.59
8 | M | RMS4.4_04001 | Jistič kompaktní 3p 160A 25kA/415V | ks | 1 | 10006.1173 | 10006.12 |  |  |  | základní |  | 0 | 0 | 0 | 0 | 0 | 8 | M | 2 |  |  |  | ROZPOCET | 10006.12 | 0 | 0 | 0 | 0 | 1 | 10006.12 | 4 | -492695995
9 | M | RMS4.4_04002 | Svorka pro připojení pomocného vodiče pro rámovou svorku | ks | 1 | 190.5623 | 190.56 |  |  |  | základní |  | 0 | 0 | 0 | 0 | 0 | 8 | M | 2 |  |  |  | ROZPOCET | 190.56 | 0 | 0 | 0 | 0 | 1 | 190.56 | 4 | -1433092736
10 | M | RMS4.4_04003 | Otočná rukojeť | ks | 1 | 2166.9463 | 2166.95 |  |  |  | základní |  | 0 | 0 | 0 | 0 | 0 | 8 | M | 2 |  |  |  | ROZPOCET | 2166.95 | 0 | 0 | 0 | 0 | 1 | 2166.95 | 4 | -1789039902
11 | M | RMS4.4_04004 | Univerzální spoušť 24 V DC | ks | 1 | 4004.2612 | 4004.26 |  |  |  | základní |  | 0 | 0 | 0 | 0 | 0 | 8 | M | 2 |  |  |  | ROZPOCET | 4004.26 | 0 | 0 | 0 | 0 | 1 | 4004.26 | 4 | 1177028367
12 | M | RMS4.4_04005 | Pomocný spínač přepínací kontakty typ HQ (7mm) | ks | 1 | 572.3602 | 572.36 |  |  |  | základní |  | 0 | 0 | 0 | 0 | 0 | 8 | M | 2 |  |  |  | ROZPOCET | 572.36 | 0 | 0 | 0 | 0 | 1 | 572.36 | 4 | -100815208
13 | M | RMS4.4_04006 | Spínač pro signalizaci rozpojení přepínací kontakty typ HQ (7mm) | ks | 1 | 562.7407 | 562.74 |  |  |  | základní |  | 0 | 0 | 0 | 0 | 0 | 8 | M | 2 |  |  |  | ROZPOCET | 562.74 | 0 | 0 | 0 | 0 | 1 | 562.74 | 4 | -1162082541
14 | M | RMS4.4_04007 | Chránič proudový 4p 40A 30mA G | ks | 1 | 1122.7784 | 1122.78 |  |  |  | základní |  | 0 | 0 | 0 | 0 | 0 | 8 | M | 2 |  |  |  | ROZPOCET | 1122.78 | 0 | 0 | 0 | 0 | 1 | 1122.78 | 4 | 18
15 | M | RMS4.4_04008 | Kombinovaný proudový chránič / jistič 2P 25A B | ks | 1 | 3569.0077 | 3569.01 |  |  |  | základní |  | 0 | 0 | 0 | 0 | 0 | 8 | M | 2 |  |  |  | ROZPOCET | 3569.01 | 0 | 0 | 0 | 0 | 1 | 3569.01 | 4 | 2026995970
16 | M | RMS4.4_04009 | Jistič 1P C 2A 10kA | ks | 1 | 432.8775 | 432.88 |  |  |  | základní |  | 0 | 0 | 0 | 0 | 0 | 8 | M | 2 |  |  |  | ROZPOCET | 432.88 | 0 | 0 | 0 | 0 | 1 | 432.88 | 4 | -1377443052
17 | M | RMS4.4_04010 | Jistič 1P B 4A 10kA | ks | 2 | 616.2925 | 1232.59 |  |  |  | základní |  | 0 | 0 | 0 | 0 | 0 | 8 | M | 2 |  |  |  | ROZPOCET | 1232.59 | 0 | 0 | 0 | 0 | 1 | 1232.59 | 4 | 789723782
18 | M | RMS4.4_04011 | Jistič 1P B 10A 10kA | ks | 1 | 183.7325 | 183.73 |  |  |  | základní |  | 0 | 0 | 0 | 0 | 0 | 8 | M | 2 |  |  |  | ROZPOCET | 183.73 | 0 | 0 | 0 | 0 | 1 | 183.73 | 4 | -1840144761
19 | M | RMS4.4_04012 | Jistič 1P C 10A 10kA | ks | 1 | 252.0309 | 252.03 |  |  |  | základní |  | 0 | 0 | 0 | 0 | 0 | 8 | M | 2 |  |  |  | ROZPOCET | 252.03 | 0 | 0 | 0 | 0 | 1 | 252.03 | 4 | 1555359237
20 | M | RMS4.4_04013 | Jistič 1P+N C 10A 10kA | ks | 1 | 452.1165 | 452.12 |  |  |  | základní |  | 0 | 0 | 0 | 0 | 0 | 8 | M | 2 |  |  |  | ROZPOCET | 452.12 | 0 | 0 | 0 | 0 | 1 | 452.12 | 4 | 944053040
21 | M | RMS4.4_04014 | Jistič 1P B 16A 10kA | ks | 1 | 168.3413 | 168.34 |  |  |  | základní |  | 0 | 0 | 0 | 0 | 0 | 8 | M | 2 |  |  |  | ROZPOCET | 168.34 | 0 | 0 | 0 | 0 | 1 | 168.34 | 4 | 316489716
22 | M | RMS4.4_04015 | Jistič 3P B 16A 10kA | ks | 2 | 765.3659 | 1530.73 |  |  |  | základní |  | 0 | 0 | 0 | 0 | 0 | 8 | M | 2 |  |  |  | ROZPOCET | 1530.73 | 0 | 0 | 0 | 0 | 1 | 1530.73 | 4 | -785872762
23 | M | RMS4.4_04016 | Jistič 3P C 40A 10kA | ks | 1 | 1401.9459 | 1401.95 |  |  |  | základní |  | 0 | 0 | 0 | 0 | 0 | 8 | M | 2 |  |  |  | ROZPOCET | 1401.95 | 0 | 0 | 0 | 0 | 1 | 1401.95 | 4 | 495722514
24 | M | RMS4.4_04017 | Blok pomocných kontaktů čelní 1/1 | ks | 2 | 499.3963 | 998.79 |  |  |  | základní |  | 0 | 0 | 0 | 0 | 0 | 8 | M | 2 |  |  |  | ROZPOCET | 998.79 | 0 | 0 | 0 | 0 | 1 | 998.79 | 4 | -1377467953
25 | M | RMS4.4_04018 | Startér pro plynulý rozběh 5,5 kW 12 A 3P 48→ 500 V AC IP20 | ks | 10 | 12544.7226 | 125447.23 |  |  |  | základní |  | 0 | 0 | 0 | 0 | 0 | 8 | M | 2 |  |  |  | ROZPOCET | 125447.23 | 0 | 0 | 0 | 0 | 1 | 125447.23 | 4 | 949713236
26 | M | RMS4.4_04019 | Reverzační spouštěč High Feature; elektronicky spínající; s elektronickou ochranou proti přetížení do 1,1kW / 400V; rozsah nastavení 0,9 .. 3A | ks | 11 | 10783.5749 | 118619.32 |  |  |  | základní |  | 0 | 0 | 0 | 0 | 0 | 8 | M | 2 |  |  |  | ROZPOCET | 118619.32 | 0 | 0 | 0 | 0 | 1 | 118619.32 | 4 | -284508248
27 | M | RMS4.4_04020 | Ochranný kryt svorky 32 A 3P 500 V AC IP20 | ks | 21 | 4242.5073 | 89092.65 |  |  |  | základní |  | 0 | 0 | 0 | 0 | 0 | 8 | M | 2 |  |  |  | ROZPOCET | 89092.65 | 0 | 0 | 0 | 0 | 1 | 89092.65 | 4 | -1673513095
28 | M | RMS4.4_04021 | Výkonový stykač pro AC-spínaní 32A/15kW/400V, 3pólový, AC 230V, 50/60Hz, 1 NO + 1 NC, šroubová svorka | ks | 2 | 1648.7823 | 3297.56 |  |  |  | základní |  | 0 | 0 | 0 | 0 | 0 | 8 | M | 2 |  |  |  | ROZPOCET | 3297.56 | 0 | 0 | 0 | 0 | 1 | 3297.56 | 4 | -1047182114
29 | M | RMS4.4_04022 | Signalizační houkačka s optickou signalizací - oranžová | ks | 1 | 1563.6112 | 1563.61 |  |  |  | základní |  | 0 | 0 | 0 | 0 | 0 | 8 | M | 2 |  |  |  | ROZPOCET | 1563.61 | 0 | 0 | 0 | 0 | 1 | 1563.61 | 4 | 110
30 | M | RMS4.4_04023 | Relé monitorovací 3-fázové sítě 183-528V AC | ks | 1 | 1795.1526 | 1795.15 |  |  |  | základní |  | 0 | 0 | 0 | 0 | 0 | 8 | M | 2 |  |  |  | ROZPOCET | 1795.15 | 0 | 0 | 0 | 0 | 1 | 1795.15 | 4 | 118
31 | M | RMS4.4_04024 | Svodič přepětí - vazební impedance | ks | 2 | 575.2461 | 1150.49 |  |  |  | základní |  | 0 | 0 | 0 | 0 | 0 | 8 | M | 2 |  |  |  | ROZPOCET | 1150.49 | 0 | 0 | 0 | 0 | 1 | 1150.49 | 4 | 120
32 | M | RMS4.4_04025 | Přepěťová ochrana s integrovaným odrušovacím vf filtrem, T3, 230V AC | ks | 1 | 2873.8641 | 2873.86 |  |  |  | základní |  | 0 | 0 | 0 | 0 | 0 | 8 | M | 2 |  |  |  | ROZPOCET | 2873.86 | 0 | 0 | 0 | 0 | 1 | 2873.86 | 4 | 122
33 | M | RMS4.4_04026 | Zásuvka soklová s ochraným kolíkem 3 svorky | ks | 1 | 240.4875 | 240.49 |  |  |  | základní |  | 0 | 0 | 0 | 0 | 0 | 8 | M | 2 |  |  |  | ROZPOCET | 240.49 | 0 | 0 | 0 | 0 | 1 | 240.49 | 4 | 126
34 | M | RMS4.4_04027 | Svorka řadová pojistková LED | ks | 26 | 115.2224 | 2995.78 |  |  |  | základní |  | 0 | 0 | 0 | 0 | 0 | 8 | M | 2 |  |  |  | ROZPOCET | 2995.78 | 0 | 0 | 0 | 0 | 1 | 2995.78 | 4 | 128
35 | M | RMS4.4_04028 | Pojistka trubičková skleněná F 1,0A 250V 5x20mm | ks | 26 | 2.4915 | 64.78 |  |  |  | základní |  | 0 | 0 | 0 | 0 | 0 | 8 | M | 2 |  |  |  | ROZPOCET | 64.78 | 0 | 0 | 0 | 0 | 1 | 64.78 | 4 | 130
36 | M | RMS4.4_04029 | Termostat 0° - 60°C pro ventilátor 1xNO | ks | 1 | 600.8821 | 600.88 |  |  |  | základní |  | 0 | 0 | 0 | 0 | 0 | 8 | M | 2 |  |  |  | ROZPOCET | 600.88 | 0 | 0 | 0 | 0 | 1 | 600.88 | 4 | 132
37 | M | RMS4.4_04030 | Zdroj napájecí spínaný 24V 3,0A 72W | ks | 1 | 1522.7668 | 1522.77 |  |  |  | základní |  | 0 | 0 | 0 | 0 | 0 | 8 | M | 2 |  |  |  | ROZPOCET | 1522.77 | 0 | 0 | 0 | 0 | 1 | 1522.77 | 4 | 140
38 | M | RMS4.4_04031 | Relé 24VDC 2CO komplet | ks | 92 | 237.9287 | 21889.44 |  |  |  | základní |  | 0 | 0 | 0 | 0 | 0 | 8 | M | 2 |  |  |  | ROZPOCET | 21889.44 | 0 | 0 | 0 | 0 | 1 | 21889.44 | 4 | 144
39 | M | RMS4.4_04032 | Relé 230VAC 4CO komplet | ks | 33 | 335.7206 | 11078.78 |  |  |  | základní |  | 0 | 0 | 0 | 0 | 0 | 8 | M | 2 |  |  |  | ROZPOCET | 11078.78 | 0 | 0 | 0 | 0 | 1 | 11078.78 | 4 | 148
40 | M | RMS4.4_04033 | Hodiny spínací denní analogové | ks | 17 | 823.5735 | 14000.75 |  |  |  | základní |  | 0 | 0 | 0 | 0 | 0 | 8 | M | 2 |  |  |  | ROZPOCET | 14000.75 | 0 | 0 | 0 | 0 | 1 | 14000.75 | 4 | 150
41 | M | RMS4.4_04034 | Hlavice hřibová rudá 35mm odblokování pootočením | ks | 2 | 226.443 | 452.89 |  |  |  | základní |  | 0 | 0 | 0 | 0 | 0 | 8 | M | 2 |  |  |  | ROZPOCET | 452.89 | 0 | 0 | 0 | 0 | 1 | 452.89 | 4 | 152
42 | M | RMS4.4_04035 | Skříň pro hlavice plastová šedý kryt 1 otvor IP67 | ks | 2 | 212.5909 | 425.18 |  |  |  | základní |  | 0 | 0 | 0 | 0 | 0 | 8 | M | 2 |  |  |  | ROZPOCET | 425.18 | 0 | 0 | 0 | 0 | 1 | 425.18 | 4 | 154
43 | M | RMS4.4_04036 | Hlavice signální bílá | ks | 24 | 82.4006 | 1977.62 |  |  |  | základní |  | 0 | 0 | 0 | 0 | 0 | 8 | M | 2 |  |  |  | ROZPOCET | 1977.62 | 0 | 0 | 0 | 0 | 1 | 1977.62 | 4 | 156
44 | M | RMS4.4_04037 | Hlavice signální zelená | ks | 1 | 82.4006 | 82.4 |  |  |  | základní |  | 0 | 0 | 0 | 0 | 0 | 8 | M | 2 |  |  |  | ROZPOCET | 82.4 | 0 | 0 | 0 | 0 | 1 | 82.4 | 4 | 158
45 | M | RMS4.4_04038 | Hlavice signální žlutá | ks | 27 | 82.4006 | 2224.82 |  |  |  | základní |  | 0 | 0 | 0 | 0 | 0 | 8 | M | 2 |  |  |  | ROZPOCET | 2224.82 | 0 | 0 | 0 | 0 | 1 | 2224.82 | 4 | 160
46 | M | RMS4.4_04039 | Hlavice otočná prosvětlená LED bílá 3pozice pevné | ks | 25 | 284.3524 | 7108.81 |  |  |  | základní |  | 0 | 0 | 0 | 0 | 0 | 8 | M | 2 |  |  |  | ROZPOCET | 7108.81 | 0 | 0 | 0 | 0 | 1 | 7108.81 | 4 | 162
47 | M | RMS4.4_04040 | Spojovací díl pro hlavice | ks | 79 | 34.2454 | 2705.39 |  |  |  | základní |  | 0 | 0 | 0 | 0 | 0 | 8 | M | 2 |  |  |  | ROZPOCET | 2705.39 | 0 | 0 | 0 | 0 | 1 | 2705.39 | 4 | 164
48 | M | RMS4.4_04041 | Jednotka spínací 1/0 čelní upevnění bezšroubová | ks | 46 | 86.335 | 3971.41 |  |  |  | základní |  | 0 | 0 | 0 | 0 | 0 | 8 | M | 2 |  |  |  | ROZPOCET | 3971.41 | 0 | 0 | 0 | 0 | 1 | 3971.41 | 4 | 166
49 | M | RMS4.4_04042 | Jednotka spínací 1/0 zadní upevnění | ks | 2 | 86.6717 | 173.34 |  |  |  | základní |  | 0 | 0 | 0 | 0 | 0 | 8 | M | 2 |  |  |  | ROZPOCET | 173.34 | 0 | 0 | 0 | 0 | 1 | 173.34 | 4 | 168
50 | M | RMS4.4_04043 | Objímka LED 12-30VAC/DC bílá zadní upevnění | ks | 52 | 149.1022 | 7753.32 |  |  |  | základní |  | 0 | 0 | 0 | 0 | 0 | 8 | M | 2 |  |  |  | ROZPOCET | 7753.32 | 0 | 0 | 0 | 0 | 1 | 7753.32 | 4 | 170
51 | M | RMS4.4_04044 | Objímka LED 85-264VAC bílá | ks | 21 | 211.9176 | 4450.27 |  |  |  | základní |  | 0 | 0 | 0 | 0 | 0 | 8 | M | 2 |  |  |  | ROZPOCET | 4450.27 | 0 | 0 | 0 | 0 | 1 | 4450.27 | 4 | 172
52 | M | RMS4.4_04045 | Objímka LED 85-264VAC zelená | ks | 1 | 206.3383 | 206.34 |  |  |  | základní |  | 0 | 0 | 0 | 0 | 0 | 8 | M | 2 |  |  |  | ROZPOCET | 206.34 | 0 | 0 | 0 | 0 | 1 | 206.34 | 4 | 174
53 | M | RMS4.4_04046 | Nosič štítků 18x27mm bez štítku | ks | 77 | 15.6798 | 1207.34 |  |  |  | základní |  | 0 | 0 | 0 | 0 | 0 | 8 | M | 2 |  |  |  | ROZPOCET | 1207.34 | 0 | 0 | 0 | 0 | 1 | 1207.34 | 4 | 176
54 | M | RMS4.4_04047 | Štítek 18x27mm prázdný hliníková vrstva | ks | 77 | 14.8525 | 1143.64 |  |  |  | základní |  | 0 | 0 | 0 | 0 | 0 | 8 | M | 2 |  |  |  | ROZPOCET | 1143.64 | 0 | 0 | 0 | 0 | 1 | 1143.64 | 4 | 178
55 | M | RMS4.4_04048 | Skříň pro hlavice plastová šedý kryt 2 otvory IP67 | ks | 17 | 261.9486 | 4453.13 |  |  |  | základní |  | 0 | 0 | 0 | 0 | 0 | 8 | M | 2 |  |  |  | ROZPOCET | 4453.13 | 0 | 0 | 0 | 0 | 1 | 4453.13 | 4 | 180
56 | M | RMS4.4_04049 | Skříň pro hlavice plastová šedý kryt 6 otvorů IP66 | ks | 4 | 543.6845 | 2174.74 |  |  |  | základní |  | 0 | 0 | 0 | 0 | 0 | 8 | M | 2 |  |  |  | ROZPOCET | 2174.74 | 0 | 0 | 0 | 0 | 1 | 2174.74 | 4 | 184
57 | M | RMS4.4_04050 | Svorka řadová zemnící 6 zeleno-žlutá | ks | 2 | 99.3694 | 198.74 |  |  |  | základní |  | 0 | 0 | 0 | 0 | 0 | 8 | M | 2 |  |  |  | ROZPOCET | 198.74 | 0 | 0 | 0 | 0 | 1 | 198.74 | 4 | 208
58 | M | RMS4.4_04051 | Svorka řadová průchozí 4 | ks | 3 | 16.1608 | 48.48 |  |  |  | základní |  | 0 | 0 | 0 | 0 | 0 | 8 | M | 2 |  |  |  | ROZPOCET | 48.48 | 0 | 0 | 0 | 0 | 1 | 48.48 | 4 | 210
59 | M | RMS4.4_04052 | Svorka řadová zemnící 4 zeleno-žlutá | ks | 1 | 62.6807 | 62.68 |  |  |  | základní |  | 0 | 0 | 0 | 0 | 0 | 8 | M | 2 |  |  |  | ROZPOCET | 62.68 | 0 | 0 | 0 | 0 | 1 | 62.68 | 4 | 212
60 | M | RMS4.4_04053 | Svorka řadová průchozí 2,5 | ks | 36 | 16.3339 | 588.02 |  |  |  | základní |  | 0 | 0 | 0 | 0 | 0 | 8 | M | 2 |  |  |  | ROZPOCET | 588.02 | 0 | 0 | 0 | 0 | 1 | 588.02 | 4 | 214
61 | M | RMS4.4_04054 | Svorka řadová průchozí 2,5 modrá | ks | 2 | 16.3339 | 32.67 |  |  |  | základní |  | 0 | 0 | 0 | 0 | 0 | 8 | M | 2 |  |  |  | ROZPOCET | 32.67 | 0 | 0 | 0 | 0 | 1 | 32.67 | 4 | 216
62 | M | RMS4.4_04055 | Svorka řadová zemnící 2,5 zeleno-žlutá | ks | 9 | 62.6807 | 564.13 |  |  |  | základní |  | 0 | 0 | 0 | 0 | 0 | 8 | M | 2 |  |  |  | ROZPOCET | 564.13 | 0 | 0 | 0 | 0 | 1 | 564.13 | 4 | 218
63 | M | RMS4.4_04056 | Svorka řadová průchozí 1,5 | ks | 234 | 16.3339 | 3822.14 |  |  |  | základní |  | 0 | 0 | 0 | 0 | 0 | 8 | M | 2 |  |  |  | ROZPOCET | 3822.14 | 0 | 0 | 0 | 0 | 1 | 3822.14 | 4 | 220
64 | M | RMS4.4_04057 | Svorka řadová průchozí 1,5 modrá | ks | 3 | 16.3339 | 49 |  |  |  | základní |  | 0 | 0 | 0 | 0 | 0 | 8 | M | 2 |  |  |  | ROZPOCET | 49 | 0 | 0 | 0 | 0 | 1 | 49 | 4 | 222
65 | M | RMS4.4_04058 | Svorka řadová zemnící 1,5 zeleno-žlutá | ks | 20 | 62.6807 | 1253.61 |  |  |  | základní |  | 0 | 0 | 0 | 0 | 0 | 8 | M | 2 |  |  |  | ROZPOCET | 1253.61 | 0 | 0 | 0 | 0 | 1 | 1253.61 | 4 | 224
| D | D12 | Přepojovací skříně MX |  |  |  | 6937.58 | [5 empty] | 0 |  | 0 |  | 0 | 1 | D | 1 |  |  |  | ROZPOCET | [6 empty] | 6937.58
66 | M | RMS4.4_12001 | Přepojovací skříň | ks | 6 | 1156.2639 | 6937.58 |  |  |  | základní |  | 0 | 0 | 0 | 0 | 0 | 8 | M | 2 |  |  |  | ROZPOCET | 6937.58 | 0 | 0 | 0 | 0 | 1 | 6937.58 | 4 | 791497125
| D | D13 | Snímače a senzory |  |  |  | 5839.04 | [5 empty] | 0 |  | 0 |  | 0 | 1 | D | 1 |  |  |  | ROZPOCET | [6 empty] | 5839.04
| D | S06 | Měření teploty |  |  |  | 5839.04 | [5 empty] | 0 |  | 0 |  | 0 | 1 | D | 2 |  |  |  | ROZPOCET | [6 empty] | 5839.04
67 | M | RMS4.4_13001 | Teploměr prostorový PTP10 0-50°C / 4-20mA | ks | 2 | 2919.5183 | 5839.04 |  |  |  | základní |  | 0 | 0 | 0 | 0 | 0 | 8 | M | 3 |  |  |  | ROZPOCET | 5839.04 | 0 | 0 | 0 | 0 | 1 | 5839.04 | 4 | -71016221
| D | D14 | Kabely |  |  |  | 58739.54 | [5 empty] | 0 |  | 0 |  | 0 | 1 | D | 1 |  |  |  | ROZPOCET | [6 empty] | 58739.54
68 | M | RMS4.4_14001 | Kabel CYKY-J 5x 1,5 | m | 670 | 30.8305 | 20656.43 |  |  |  | základní |  | 0 | 0 | 0 | 0 | 0 | 8 | M | 2 |  |  |  | ROZPOCET | 20656.43 | 0 | 0 | 0 | 0 | 1 | 20656.43 | 4 | 1707487709
| VV |  | 17*30+4*40 |  | 670 | [13 empty] | VV | 2 | 2 | True | 1 | ROZPOCET
69 | M | RMS4.4_14002 | Kabel CYKY-J 5x 2,5 | m | 80 | 50.2042 | 4016.33 |  |  |  | základní |  | 0 | 0 | 0 | 0 | 0 | 8 | M | 2 |  |  |  | ROZPOCET | 4016.33 | 0 | 0 | 0 | 0 | 1 | 4016.33 | 4 | 252
| VV |  | 80 |  | 80 | [13 empty] | VV | 2 | 2 | True | 1 | ROZPOCET
70 | M | RMS4.4_14003 | Kabel J-Y(St)Y 4x2x0,8 šedá (stíněný) | m | 510 | 24.2892 | 12387.51 |  |  |  | základní |  | 0 | 0 | 0 | 0 | 0 | 8 | M | 2 |  |  |  | ROZPOCET | 12387.51 | 0 | 0 | 0 | 0 | 1 | 12387.51 | 4 | 276
| VV |  | 17*30 |  | 510 | [13 empty] | VV | 2 | 2 | True | 1 | ROZPOCET
71 | M | RMS4.4_14004 | Kabel J-Y(St)Y 8x2x0,8 šedá (stíněný) | m | 80 | 56.5627 | 4525.01 |  |  |  | základní |  | 0 | 0 | 0 | 0 | 0 | 8 | M | 2 |  |  |  | ROZPOCET | 4525.01 | 0 | 0 | 0 | 0 | 1 | 4525.01 | 4 | 278
| VV |  | 80 |  | 80 | [13 empty] | VV | 2 | 2 | True | 1 | ROZPOCET
72 | M | RMS4.4_14005 | Kabel Y-JZ 7x 0,75 (YSLY-JZ) (flexibilní) | m | 80 | 30.7824 | 2462.59 |  |  |  | základní |  | 0 | 0 | 0 | 0 | 0 | 8 | M | 2 |  |  |  | ROZPOCET | 2462.59 | 0 | 0 | 0 | 0 | 1 | 2462.59 | 4 | 284
| VV |  | 80 |  | 80 | [13 empty] | VV | 2 | 2 | True | 1 | ROZPOCET
73 | M | RMS4.4_14006 | Kabel Y-JZ 7x 1 (YSLY-JZ) (flexibilní) | m | 160 | 38.3145 | 6130.31 |  |  |  | základní |  | 0 | 0 | 0 | 0 | 0 | 8 | M | 2 |  |  |  | ROZPOCET | 6130.31 | 0 | 0 | 0 | 0 | 1 | 6130.31 | 4 | 286
| VV |  | 4*40 |  | 160 | [13 empty] | VV | 2 | 2 | True | 1 | ROZPOCET
74 | M | RMS4.4_14007 | Ostatní drobný a spojovací materiál | kpl | 1 | 8561.355 | 8561.36 |  |  |  | základní |  | 0 | 0 | 0 | 0 | 0 | 8 | M | 2 |  |  |  | ROZPOCET | 8561.36 | 0 | 0 | 0 | 0 | 1 | 8561.36 | 4 | 1533583410
| D | D15 | Kabelové trasy |  |  |  | 103718.42 | [5 empty] | 0 |  | 0 |  | 0 | 1 | D | 1 |  |  |  | ROZPOCET | [6 empty] | 103718.42
75 | M | RMS4.4_15001 | Žlab drátěný 50/ 50 2m žárový zinek | m | 80 | 149.1022 | 11928.18 |  |  |  | základní |  | 0 | 0 | 0 | 0 | 0 | 8 | M | 2 |  |  |  | ROZPOCET | 11928.18 | 0 | 0 | 0 | 0 | 1 | 11928.18 | 4 | 316
76 | M | RMS4.4_15002 | Žlab drátěný 200/ 50 2m žárový zinek | m | 50 | 268.3841 | 13419.2 |  |  |  | základní |  | 0 | 0 | 0 | 0 | 0 | 8 | M | 2 |  |  |  | ROZPOCET | 13419.2 | 0 | 0 | 0 | 0 | 1 | 13419.2 | 4 | 320
77 | M | RMS4.4_15003 | Nosník žlabu 50 žárový zinek | ks | 160 | 136.5969 | 21855.5 |  |  |  | základní |  | 0 | 0 | 0 | 0 | 0 | 8 | M | 2 |  |  |  | ROZPOCET | 21855.5 | 0 | 0 | 0 | 0 | 1 | 21855.5 | 4 | 326
78 | M | RMS4.4_15004 | Nosník žlabu 200 žárový zinek | ks | 100 | 148.5251 | 14852.51 |  |  |  | základní |  | 0 | 0 | 0 | 0 | 0 | 8 | M | 2 |  |  |  | ROZPOCET | 14852.51 | 0 | 0 | 0 | 0 | 1 | 14852.51 | 4 | 330
79 | M | RMS4.4_15005 | Spojka žlabu žárový zinek | ks | 260 | 24.0487 | 6252.68 |  |  |  | základní |  | 0 | 0 | 0 | 0 | 0 | 8 | M | 2 |  |  |  | ROZPOCET | 6252.68 | 0 | 0 | 0 | 0 | 1 | 6252.68 | 4 | 336
80 | M | RMS4.4_15006 | Spojka uzemňovací žárový zinek | ks | 260 | 86.0945 | 22384.58 |  |  |  | základní |  | 0 | 0 | 0 | 0 | 0 | 8 | M | 2 |  |  |  | ROZPOCET | 22384.58 | 0 | 0 | 0 | 0 | 1 | 22384.58 | 4 | 338
81 | M | RMS4.4_15007 | Příchytka M25 Quick | ks | 100 | 5.5697 | 556.97 |  |  |  | základní |  | 0 | 0 | 0 | 0 | 0 | 8 | M | 2 |  |  |  | ROZPOCET | 556.97 | 0 | 0 | 0 | 0 | 1 | 556.97 | 4 | 348
82 | M | RMS4.4_15008 | Spojka trubky 25mm světle šedá | ks | 50 | 9.8504 | 492.52 |  |  |  | základní |  | 0 | 0 | 0 | 0 | 0 | 8 | M | 2 |  |  |  | ROZPOCET | 492.52 | 0 | 0 | 0 | 0 | 1 | 492.52 | 4 | 354
83 | M | RMS4.4_15009 | Trubka ohebná 750N UV 25 černá | m | 100 | 18.277 | 1827.71 |  |  |  | základní |  | 0 | 0 | 0 | 0 | 0 | 8 | M | 2 |  |  |  | ROZPOCET | 1827.71 | 0 | 0 | 0 | 0 | 1 | 1827.71 | 4 | 360
84 | M | RMS4.4_15010 | Ostatní drobný a spojovací materiál | kpl | 1 | 10148.5725 | 10148.57 |  |  |  | základní |  | 0 | 0 | 0 | 0 | 0 | 8 | M | 2 |  |  |  | ROZPOCET | 10148.57 | 0 | 0 | 0 | 0 | 1 | 10148.57 | 4 | 281652073
| D | D16 | Elektroinstalační materiál |  |  |  | 15070.05 | [5 empty] | 0 |  | 0 |  | 0 | 1 | D | 1 |  |  |  | ROZPOCET | [6 empty] | 15070.05
85 | M | RMS4.4_16001 | Svítidlo přisazené LED 18W 4000K 1440lm kruh 350 bílá IP44 | ks | 3 | 817.8499 | 2453.55 |  |  |  | základní |  | 0 | 0 | 0 | 0 | 0 | 8 | M | 2 |  |  |  | ROZPOCET | 2453.55 | 0 | 0 | 0 | 0 | 1 | 2453.55 | 4 | -648704656
86 | M | RMS4.4_16002 | Spínač 1 IP54 šedá | ks | 3 | 127.9393 | 383.82 |  |  |  | základní |  | 0 | 0 | 0 | 0 | 0 | 8 | M | 2 |  |  |  | ROZPOCET | 383.82 | 0 | 0 | 0 | 0 | 1 | 383.82 | 4 | 394
87 | M | RMS4.4_16003 | Krabice 104x104x 70 se svorkovnicí IP66 | ks | 21 | 174.8248 | 3671.32 |  |  |  | základní |  | 0 | 0 | 0 | 0 | 0 | 8 | M | 2 |  |  |  | ROZPOCET | 3671.32 | 0 | 0 | 0 | 0 | 1 | 3671.32 | 4 | 418
88 | M | RMS4.4_16004 | Ostatní drobný a spojovací materiál | kpl | 1 | 8561.355 | 8561.36 |  |  |  | základní |  | 0 | 0 | 0 | 0 | 0 | 8 | M | 2 |  |  |  | ROZPOCET | 8561.36 | 0 | 0 | 0 | 0 | 1 | 8561.36 | 4 | -409856216
| D | D18 | Montážní práce |  |  |  | 181608.26 | [5 empty] | 0 |  | 0 |  | 0 | 1 | D | 1 |  |  |  | ROZPOCET | [6 empty] | 181608.26
89 | K | RMS4.4_18001 | Výroba rozvaděče RMS 4.4 | h | 80 | 460 | 36800 |  |  |  | základní |  | 0 | 0 | 0 | 0 | 0 | 4 | K | 2 |  |  |  | ROZPOCET | 36800 | 0 | 0 | 0 | 0 | 1 | 36800 | 4 | 696501561
90 | K | RMS4.4_18002 | Výroba a montáž přepojovacích skříní MX | h | 6 | 460 | 2760 |  |  |  | základní |  | 0 | 0 | 0 | 0 | 0 | 4 | K | 2 |  |  |  | ROZPOCET | 2760 | 0 | 0 | 0 | 0 | 1 | 2760 | 4 | 116364443
91 | K | RMS4.4_18003 | Montáž a zapojení snímačů a senzorů | h | 4 | 460 | 1840 |  |  |  | základní |  | 0 | 0 | 0 | 0 | 0 | 4 | K | 2 |  |  |  | ROZPOCET | 1840 | 0 | 0 | 0 | 0 | 1 | 1840 | 4 | -260359176
92 | K | RMS4.4_18004 | Montáž kabelů | h | 74 | 460 | 34040 |  |  |  | základní |  | 0 | 0 | 0 | 0 | 0 | 4 | K | 2 |  |  |  | ROZPOCET | 34040 | 0 | 0 | 0 | 0 | 1 | 34040 | 4 | -1177971841
93 | K | RMS4.4_18005 | Montáž kabelových tras | h | 54 | 460 | 24840 |  |  |  | základní |  | 0 | 0 | 0 | 0 | 0 | 4 | K | 2 |  |  |  | ROZPOCET | 24840 | 0 | 0 | 0 | 0 | 1 | 24840 | 4 | -359718254
94 | K | RMS4.4_18006 | Montáž elektroinstalačního materiálu | h | 2 | 460 | 920 |  |  |  | základní |  | 0 | 0 | 0 | 0 | 0 | 4 | K | 2 |  |  |  | ROZPOCET | 920 | 0 | 0 | 0 | 0 | 1 | 920 | 4 | 188623473
95 | K | RMS4.4_18007 | Projektové práce | h | 20 | 675 | 13500 |  |  |  | základní |  | 0 | 0 | 0 | 0 | 0 | 4 | K | 2 |  |  |  | ROZPOCET | 13500 | 0 | 0 | 0 | 0 | 1 | 13500 | 4 | -1760970553
96 | K | RMS4.4_18008 | Práce revizního technika | kpl | 1 | 15500 | 15500 |  |  |  | základní |  | 0 | 0 | 0 | 0 | 0 | 4 | K | 2 |  |  |  | ROZPOCET | 15500 | 0 | 0 | 0 | 0 | 1 | 15500 | 4 | 1258873774
97 | K | RMS4.4_18009 | Stanovisko TIČR | kpl | 1 | 23808.2625 | 23808.26 |  |  |  | základní |  | 0 | 0 | 0 | 0 | 0 | 4 | K | 2 |  |  |  | ROZPOCET | 23808.26 | 0 | 0 | 0 | 0 | 1 | 23808.26 | 4 | 1603871143
98 | K | RMS4.4_18010 | Komplexní zkoušky a zaškolení obsluhy | h | 40 | 460 | 18400 |  |  |  | základní |  | 0 | 0 | 0 | 0 | 0 | 4 | K | 2 |  |  |  | ROZPOCET | 18400 | 0 | 0 | 0 | 0 | 1 | 18400 | 4 | -2125546679
99 | K | RMS4.4_18011 | Zajištění | h | 20 | 460 | 9200 |  |  |  | základní |  | 0 | 0 | 0 | 0 | 0 | 4 | K | 2 |  |  |  | ROZPOCET | 9200 | 0 | 0 | 0 | 0 | 1 | 9200 | 4 | 44226045

## RMS4 - Rozvodna 2+DT1
[9 empty] | >> skryté sloupce << | [9 empty] | {aaf01630-2b69-4e8f-87db-5a04f905a3b7}
2
| KRYCÍ LIST SOUPISU PRACÍ | [8 empty] | v --- níže se nacházejí doplnkové a pomocné údaje k sestavám --- v | [8 empty] | False
Stavba:
ČOV Vrchlabí
Objekt:
RMS4 - Rozvodna 2+DT1
| KSO: |  |  |  |  | CC-CZ:
| Místo: |  |  |  |  | Datum: | 2024-09-04
| Zadavatel: |  |  |  |  | IČ:
DIČ:
| Uchazeč: |  |  |  |  | IČ: | 259 69 692
|  | VODA CZ s.r.o. |  |  |  | DIČ: | CZ25969692
| Projektant: |  |  |  |  | IČ:
DIČ:
| Zpracovatel: |  |  |  |  | IČ: | 28820444
|  | PP POHONY |  |  |  | DIČ: | CZ28820444
Poznámka:
| Cena bez DPH | [5 empty] | 1754503.3
|  |  | Základ daně |  |  | Sazba daně | Výše daně
| DPH | základní | 1754503.3 |  |  | 21% | 368445.69
|  | snížená | 0 |  |  | 12% | 0
|  | zákl. přenesená | 0 |  |  | 21% | 0
|  | sníž. přenesená | 0 |  |  | 12% | 0
|  | nulová | 0 |  |  | 0% | 0
| Cena s DPH |  |  | v | CZK |  | 2122948.99
REKAPITULACE ČLENĚNÍ SOUPISU PRACÍ
Stavba:
ČOV Vrchlabí
Objekt:
RMS4 - Rozvodna 2+DT1
Místo: | [5 empty] | Datum: | 2024-09-04
Zadavatel: | [5 empty] | Projektant:
Uchazeč: |  |  | VODA CZ s.r.o. |  |  | Zpracovatel: | PP POHONY
Kód dílu - Popis | [6 empty] | Cena celkem [CZK]
Náklady stavby celkem | [6 empty] | 1754503.3 | [12 empty] | -1
| HSV - HSV | [5 empty] | 1567419.94
| D03 - Rozvaděč RMS4 | [5 empty] | 25371.82
| D04 - Vyzbrojení rozvaděče RMS4 | [5 empty] | 276085.03
| D05 - Rozvaděč DT1 | [5 empty] | 19275.5
| D06 - Vyzbrojení rozvaděče DT1 | [5 empty] | 77186.06
| D07 - Řídící systém pro DT1 | [5 empty] | 155912.26
| D07.01 - Řídící systém pro DT1 | [5 empty] | 63990.41
| D07.02 - Řídící systém pro kalové hospodářství | [5 empty] | 39273.55
| D07.03 - Řídící systém pro kotelnu | [5 empty] | 52648.3
| D14 - Kabely | [5 empty] | 142068.76
| D15 - Kabelové trasy | [5 empty] | 175773.28
| D16 - Elektroinstalační materiál | [5 empty] | 225578.97
| D18 - Montážní práce | [5 empty] | 470168.26
| M - Práce a dodávky M | [5 empty] | 187083.36
| 46-M - Zemní práce při extr.mont.pracích | [5 empty] | 175499.09
| 9 - Ostatní konstrukce a práce, bourání | [5 empty] | 2983.28
| 5 - Komunikace pozemní | [5 empty] | 8600.99
SOUPIS PRACÍ
Stavba:
ČOV Vrchlabí
Objekt:
RMS4 - Rozvodna 2+DT1
Místo: | [5 empty] | Datum: | 2024-09-04
Zadavatel: | [5 empty] | Projektant:
Uchazeč: |  |  | VODA CZ s.r.o. |  |  | Zpracovatel: | PP POHONY
PČ | Typ | Kód | Popis | MJ | Množství | J.cena [CZK] | Cena celkem [CZK] | Cenová soustava |  |  | DPH | J. Nh [h] | Nh celkem [h] | J. hmotnost [t] | Hmotnost celkem [t] | J. suť [t] | Suť Celkem [t]
Náklady soupisu celkem | [6 empty] | 1754503.3 | [5 empty] | 0 |  | 0 |  | 0 |  | D | -1 | [10 empty] | 1754503.3
| D | HSV | HSV |  |  |  | 1567419.94 | [5 empty] | 0 |  | 0 |  | 0 | 1 | D | 0 |  |  |  | ROZPOCET | [6 empty] | 1567419.94
| D | D03 | Rozvaděč RMS4 |  |  |  | 25371.82 | [5 empty] | 0 |  | 0 |  | 0 | 1 | D | 1 |  |  |  | ROZPOCET | [6 empty] | 25371.82
1 | M | RMS4_03001 | Skříň ocelplechová samostatně stojící 2000x1000x 400 s montážním panelem | ks | 1 | 17976.2775 | 17976.28 |  |  |  | základní |  | 0 | 0 | 0 | 0 | 0 | 8 | M | 2 |  |  |  | ROZPOCET | 17976.28 | 0 | 0 | 0 | 0 | 1 | 17976.28 | 4 | -1471968342
2 | M | RMS4_03002 | Boční zákryty, 2000x400 (balení 2ks) | bal | 1 | 3100.5123 | 3100.51 |  |  |  | základní |  | 0 | 0 | 0 | 0 | 0 | 8 | M | 2 |  |  |  | ROZPOCET | 3100.51 | 0 | 0 | 0 | 0 | 1 | 3100.51 | 4 | 1506653237
3 | M | RMS4_03003 | Podstavec přední/zadní, 100x1000 (balení 2ks) | bal | 1 | 1123.5576 | 1123.56 |  |  |  | základní |  | 0 | 0 | 0 | 0 | 0 | 8 | M | 2 |  |  |  | ROZPOCET | 1123.56 | 0 | 0 | 0 | 0 | 1 | 1123.56 | 4 | -669577038
4 | M | RMS4_03004 | Boční díly podstavce, 100x400 (balení 2ks) | bal | 1 | 525.7057 | 525.71 |  |  |  | základní |  | 0 | 0 | 0 | 0 | 0 | 8 | M | 2 |  |  |  | ROZPOCET | 525.71 | 0 | 0 | 0 | 0 | 1 | 525.71 | 4 | -456624832
5 | M | RMS4_03005 | Lišta přístrojová DIN 35x 7,5 perforovaná, otvor 5,2mm (2m) | m | 8 | 70.9919 | 567.94 |  |  |  | základní |  | 0 | 0 | 0 | 0 | 0 | 8 | M | 2 |  |  |  | ROZPOCET | 567.94 | 0 | 0 | 0 | 0 | 1 | 567.94 | 4 | -1253277294
6 | M | RMS4_03006 | Kanál rozvaděčový 40x 60 s úzkou perf. světle šedá | m | 10 | 125.0535 | 1250.54 |  |  |  | základní |  | 0 | 0 | 0 | 0 | 0 | 8 | M | 2 |  |  |  | ROZPOCET | 1250.54 | 0 | 0 | 0 | 0 | 1 | 1250.54 | 4 | -366742828
7 | M | RMS4_03007 | Kanál rozvaděčový 60x 80 s úzkou perf. světle šedá | m | 4 | 206.8192 | 827.28 |  |  |  | základní |  | 0 | 0 | 0 | 0 | 0 | 8 | M | 2 |  |  |  | ROZPOCET | 827.28 | 0 | 0 | 0 | 0 | 1 | 827.28 | 4 | 18780054
| D | D04 | Vyzbrojení rozvaděče RMS4 |  |  |  | 276085.03 | [5 empty] | 0 |  | 0 |  | 0 | 1 | D | 1 |  |  |  | ROZPOCET | [6 empty] | 276085.03
8 | M | RMS4_04001 | Jistič kompaktní 3p 80A 25kA/415V | ks | 1 | 5774.9706 | 5774.97 |  |  |  | základní |  | 0 | 0 | 0 | 0 | 0 | 8 | M | 2 |  |  |  | ROZPOCET | 5774.97 | 0 | 0 | 0 | 0 | 1 | 5774.97 | 4 | 210895234
9 | M | RMS4_04002 | Svorka pro připojení pomocného vodiče pro rámovou svorku | ks | 1 | 190.5623 | 190.56 |  |  |  | základní |  | 0 | 0 | 0 | 0 | 0 | 8 | M | 2 |  |  |  | ROZPOCET | 190.56 | 0 | 0 | 0 | 0 | 1 | 190.56 | 4 | -564244728
10 | M | RMS4_04003 | Otočná rukojeť | ks | 1 | 2166.9463 | 2166.95 |  |  |  | základní |  | 0 | 0 | 0 | 0 | 0 | 8 | M | 2 |  |  |  | ROZPOCET | 2166.95 | 0 | 0 | 0 | 0 | 1 | 2166.95 | 4 | 303421750
11 | M | RMS4_04004 | Čtyřpólový výkonný kombinovaný svodič bleskových proudů 25kA T1+T2 230V AC | ks | 1 | 11554.1835 | 11554.18 |  |  |  | základní |  | 0 | 0 | 0 | 0 | 0 | 8 | M | 2 |  |  |  | ROZPOCET | 11554.18 | 0 | 0 | 0 | 0 | 1 | 11554.18 | 4 | 16
12 | M | RMS4_04005 | Přípojnice Cu 30x10 - 4000mm | ks | 8 | 8752.5426 | 70020.34 |  |  |  | základní |  | 0 | 0 | 0 | 0 | 0 | 8 | M | 2 |  |  |  | ROZPOCET | 70020.34 | 0 | 0 | 0 | 0 | 1 | 70020.34 | 4 | 38
13 | M | RMS4_04006 | Pojistkový odpínač 3P 160A FH00 | ks | 4 | 2418.9483 | 9675.79 |  |  |  | základní |  | 0 | 0 | 0 | 0 | 0 | 8 | M | 2 |  |  |  | ROZPOCET | 9675.79 | 0 | 0 | 0 | 0 | 1 | 9675.79 | 4 | 40
14 | M | RMS4_04007 | Pojistka nožová 125A Gg | ks | 12 | 120.2437 | 1442.93 |  |  |  | základní |  | 0 | 0 | 0 | 0 | 0 | 8 | M | 2 |  |  |  | ROZPOCET | 1442.93 | 0 | 0 | 0 | 0 | 1 | 1442.93 | 4 | 42
15 | M | RMS4_04008 | Trafo měřící 500/5A 15VA | ks | 2 | 1557.0315 | 3114.06 |  |  |  | základní |  | 0 | 0 | 0 | 0 | 0 | 8 | M | 2 |  |  |  | ROZPOCET | 3114.06 | 0 | 0 | 0 | 0 | 1 | 3114.06 | 4 | 44
16 | M | RMS4_04009 | Multimetr digitální Třífázový voltmetr, ampérmetr a wattmetr | ks | 1 | 5309.964 | 5309.96 |  |  |  | základní |  | 0 | 0 | 0 | 0 | 0 | 8 | M | 2 |  |  |  | ROZPOCET | 5309.96 | 0 | 0 | 0 | 0 | 1 | 5309.96 | 4 | 46
17 | M | RMS4_04010 | Pojistkový odpínač 3P 32A 10x38 | ks | 1 | 153.912 | 153.91 |  |  |  | základní |  | 0 | 0 | 0 | 0 | 0 | 8 | M | 2 |  |  |  | ROZPOCET | 153.91 | 0 | 0 | 0 | 0 | 1 | 153.91 | 4 | 48
18 | M | RMS4_04011 | Pojistka válcová 2A gG | ks | 3 | 31.2634 | 93.79 |  |  |  | základní |  | 0 | 0 | 0 | 0 | 0 | 8 | M | 2 |  |  |  | ROZPOCET | 93.79 | 0 | 0 | 0 | 0 | 1 | 93.79 | 4 | 50
19 | M | RMS4_04012 | Chránič proudový 4p 40A 30mA G | ks | 1 | 1122.7784 | 1122.78 |  |  |  | základní |  | 0 | 0 | 0 | 0 | 0 | 8 | M | 2 |  |  |  | ROZPOCET | 1122.78 | 0 | 0 | 0 | 0 | 1 | 1122.78 | 4 | 54
20 | M | RMS4_04013 | Kombinovaný proudový chránič / jistič 2P 25A B | ks | 1 | 3569.0077 | 3569.01 |  |  |  | základní |  | 0 | 0 | 0 | 0 | 0 | 8 | M | 2 |  |  |  | ROZPOCET | 3569.01 | 0 | 0 | 0 | 0 | 1 | 3569.01 | 4 | 479166544
21 | M | RMS4_04014 | Jistič kompaktní 3p 25A 36kA/415V | ks | 1 | 6388.0214 | 6388.02 |  |  |  | základní |  | 0 | 0 | 0 | 0 | 0 | 8 | M | 2 |  |  |  | ROZPOCET | 6388.02 | 0 | 0 | 0 | 0 | 1 | 6388.02 | 4 | 1876071686
22 | M | RMS4_04015 | Jistič 1P C 2A 10kA | ks | 1 | 432.8775 | 432.88 |  |  |  | základní |  | 0 | 0 | 0 | 0 | 0 | 8 | M | 2 |  |  |  | ROZPOCET | 432.88 | 0 | 0 | 0 | 0 | 1 | 432.88 | 4 | 2100742629
23 | M | RMS4_04016 | Jistič 1P B 4A 10kA | ks | 1 | 616.2925 | 616.29 |  |  |  | základní |  | 0 | 0 | 0 | 0 | 0 | 8 | M | 2 |  |  |  | ROZPOCET | 616.29 | 0 | 0 | 0 | 0 | 1 | 616.29 | 4 | -96503440
24 | M | RMS4_04017 | Jistič 1P B 6A 10kA | ks | 3 | 216.4387 | 649.32 |  |  |  | základní |  | 0 | 0 | 0 | 0 | 0 | 8 | M | 2 |  |  |  | ROZPOCET | 649.32 | 0 | 0 | 0 | 0 | 1 | 649.32 | 4 | -1623881288
25 | M | RMS4_04018 | Jistič 1P B 10A 10kA | ks | 20 | 183.7325 | 3674.65 |  |  |  | základní |  | 0 | 0 | 0 | 0 | 0 | 8 | M | 2 |  |  |  | ROZPOCET | 3674.65 | 0 | 0 | 0 | 0 | 1 | 3674.65 | 4 | -1409427239
26 | M | RMS4_04019 | Jistič 1P C 10A 10kA | ks | 1 | 252.0309 | 252.03 |  |  |  | základní |  | 0 | 0 | 0 | 0 | 0 | 8 | M | 2 |  |  |  | ROZPOCET | 252.03 | 0 | 0 | 0 | 0 | 1 | 252.03 | 4 | -1644557115
27 | M | RMS4_04020 | Jistič 1P+N C 10A 10kA | ks | 1 | 452.1165 | 452.12 |  |  |  | základní |  | 0 | 0 | 0 | 0 | 0 | 8 | M | 2 |  |  |  | ROZPOCET | 452.12 | 0 | 0 | 0 | 0 | 1 | 452.12 | 4 | -1055299630
28 | M | RMS4_04021 | Jistič 1P B 16A 10kA | ks | 1 | 168.3413 | 168.34 |  |  |  | základní |  | 0 | 0 | 0 | 0 | 0 | 8 | M | 2 |  |  |  | ROZPOCET | 168.34 | 0 | 0 | 0 | 0 | 1 | 168.34 | 4 | -352626097
29 | M | RMS4_04022 | Jistič 3P B 10A 10kA | ks | 1 | 745.8383 | 745.84 |  |  |  | základní |  | 0 | 0 | 0 | 0 | 0 | 8 | M | 2 |  |  |  | ROZPOCET | 745.84 | 0 | 0 | 0 | 0 | 1 | 745.84 | 4 | 1648646558
30 | M | RMS4_04023 | Jistič 3P C 20A 10kA | ks | 1 | 1010.8652 | 1010.87 |  |  |  | základní |  | 0 | 0 | 0 | 0 | 0 | 8 | M | 2 |  |  |  | ROZPOCET | 1010.87 | 0 | 0 | 0 | 0 | 1 | 1010.87 | 4 | 35864104
31 | M | RMS4_04024 | Jistič 3P C 40A 10kA | ks | 5 | 1401.9459 | 7009.73 |  |  |  | základní |  | 0 | 0 | 0 | 0 | 0 | 8 | M | 2 |  |  |  | ROZPOCET | 7009.73 | 0 | 0 | 0 | 0 | 1 | 7009.73 | 4 | 945297135
32 | M | RMS4_04025 | Výkonový stykač pro AC-spínaní 32A/15kW/400V, 3pólový, AC 230V, 50/60Hz, 1 NO + 1 NC, šroubová svorka | ks | 2 | 1648.7823 | 3297.56 |  |  |  | základní |  | 0 | 0 | 0 | 0 | 0 | 8 | M | 2 |  |  |  | ROZPOCET | 3297.56 | 0 | 0 | 0 | 0 | 1 | 3297.56 | 4 | 1046262080
33 | M | RMS4_04026 | Blok pomocných kontaktů čelní 1/1 | ks | 2 | 499.3963 | 998.79 |  |  |  | základní |  | 0 | 0 | 0 | 0 | 0 | 8 | M | 2 |  |  |  | ROZPOCET | 998.79 | 0 | 0 | 0 | 0 | 1 | 998.79 | 4 | 307349073
34 | M | RMS4_04027 | Bloková svorka | ks | 2 | 743.8759 | 1487.75 |  |  |  | základní |  | 0 | 0 | 0 | 0 | 0 | 8 | M | 2 |  |  |  | ROZPOCET | 1487.75 | 0 | 0 | 0 | 0 | 1 | 1487.75 | 4 | 1616317092
35 | M | RMS4_04028 | Otočný ovládací prvek se spojkou pro namontování do dveří standardní IEC IP65 s blokováním dveří | ks | 1 | 2126.3328 | 2126.33 |  |  |  | základní |  | 0 | 0 | 0 | 0 | 0 | 8 | M | 2 |  |  |  | ROZPOCET | 2126.33 | 0 | 0 | 0 | 0 | 1 | 2126.33 | 4 | -2074398415
36 | M | RMS4_04029 | Univerzální spoušť 24 V DC | ks | 2 | 4004.2612 | 8008.52 |  |  |  | základní |  | 0 | 0 | 0 | 0 | 0 | 8 | M | 2 |  |  |  | ROZPOCET | 8008.52 | 0 | 0 | 0 | 0 | 1 | 8008.52 | 4 | 2028082844
37 | M | RMS4_04030 | Pomocný spínač přepínací kontakty typ HQ (7mm) | ks | 3 | 572.3602 | 1717.08 |  |  |  | základní |  | 0 | 0 | 0 | 0 | 0 | 8 | M | 2 |  |  |  | ROZPOCET | 1717.08 | 0 | 0 | 0 | 0 | 1 | 1717.08 | 4 | -199907966
38 | M | RMS4_04031 | Spínač pro signalizaci rozpojení přepínací kontakty typ HQ (7mm) | ks | 3 | 562.7407 | 1688.22 |  |  |  | základní |  | 0 | 0 | 0 | 0 | 0 | 8 | M | 2 |  |  |  | ROZPOCET | 1688.22 | 0 | 0 | 0 | 0 | 1 | 1688.22 | 4 | 2080027645
39 | M | RMS4_04032 | Signalizační houkačka s optickou signalizací - oranžová | ks | 1 | 1563.6112 | 1563.61 |  |  |  | základní |  | 0 | 0 | 0 | 0 | 0 | 8 | M | 2 |  |  |  | ROZPOCET | 1563.61 | 0 | 0 | 0 | 0 | 1 | 1563.61 | 4 | 154
40 | M | RMS4_04033 | Optická signalizace červená | ks | 1 | 620.6501 | 620.65 |  |  |  | základní |  | 0 | 0 | 0 | 0 | 0 | 8 | M | 2 |  |  |  | ROZPOCET | 620.65 | 0 | 0 | 0 | 0 | 1 | 620.65 | 4 | 156
41 | M | RMS4_04034 | Relé monitorovací 3-fázové sítě 183-528V AC | ks | 4 | 1795.1526 | 7180.61 |  |  |  | základní |  | 0 | 0 | 0 | 0 | 0 | 8 | M | 2 |  |  |  | ROZPOCET | 7180.61 | 0 | 0 | 0 | 0 | 1 | 7180.61 | 4 | 162
42 | M | RMS4_04035 | Svodič přepětí - vazební impedance | ks | 2 | 575.2461 | 1150.49 |  |  |  | základní |  | 0 | 0 | 0 | 0 | 0 | 8 | M | 2 |  |  |  | ROZPOCET | 1150.49 | 0 | 0 | 0 | 0 | 1 | 1150.49 | 4 | 164
43 | M | RMS4_04036 | Přepěťová ochrana s integrovaným odrušovacím vf filtrem, T3, 230V AC | ks | 1 | 2873.8641 | 2873.86 |  |  |  | základní |  | 0 | 0 | 0 | 0 | 0 | 8 | M | 2 |  |  |  | ROZPOCET | 2873.86 | 0 | 0 | 0 | 0 | 1 | 2873.86 | 4 | 166
44 | M | RMS4_04037 | LED svítidlo do rozvaděče s infračerveným čidlem, 4W/230 VAC | ks | 5 | 961.95 | 4809.75 |  |  |  | základní |  | 0 | 0 | 0 | 0 | 0 | 8 | M | 2 |  |  |  | ROZPOCET | 4809.75 | 0 | 0 | 0 | 0 | 1 | 4809.75 | 4 | 168
45 | M | RMS4_04038 | Zásuvka soklová s ochraným kolíkem 3 svorky | ks | 3 | 240.4875 | 721.46 |  |  |  | základní |  | 0 | 0 | 0 | 0 | 0 | 8 | M | 2 |  |  |  | ROZPOCET | 721.46 | 0 | 0 | 0 | 0 | 1 | 721.46 | 4 | 170
46 | M | RMS4_04039 | Svorka řadová pojistková LED | ks | 20 | 115.2224 | 2304.45 |  |  |  | základní |  | 0 | 0 | 0 | 0 | 0 | 8 | M | 2 |  |  |  | ROZPOCET | 2304.45 | 0 | 0 | 0 | 0 | 1 | 2304.45 | 4 | 172
47 | M | RMS4_04040 | Pojistka trubičková skleněná F 1,0A 250V 5x20mm | ks | 20 | 2.4915 | 49.83 |  |  |  | základní |  | 0 | 0 | 0 | 0 | 0 | 8 | M | 2 |  |  |  | ROZPOCET | 49.83 | 0 | 0 | 0 | 0 | 1 | 49.83 | 4 | 174
48 | M | RMS4_04041 | Termostat 0° - 60°C pro ventilátor 1xNO | ks | 4 | 600.8821 | 2403.53 |  |  |  | základní |  | 0 | 0 | 0 | 0 | 0 | 8 | M | 2 |  |  |  | ROZPOCET | 2403.53 | 0 | 0 | 0 | 0 | 1 | 2403.53 | 4 | 176
49 | M | RMS4_04042 | Ventilátor rozváděčový 300m3/h 230V IP54 / 268x248 (223x223) | ks | 4 | 3843.8079 | 15375.23 |  |  |  | základní |  | 0 | 0 | 0 | 0 | 0 | 8 | M | 2 |  |  |  | ROZPOCET | 15375.23 | 0 | 0 | 0 | 0 | 1 | 15375.23 | 4 | 178
50 | M | RMS4_04043 | Mřížka větrací 268x248 IP54 otvor 223x223 | ks | 8 | 907.1188 | 7256.95 |  |  |  | základní |  | 0 | 0 | 0 | 0 | 0 | 8 | M | 2 |  |  |  | ROZPOCET | 7256.95 | 0 | 0 | 0 | 0 | 1 | 7256.95 | 4 | 180
51 | M | RMS4_04044 | Záložní zdroj - klasická UPS, záložní doba při 50% zátěži 8 min, skutečný a zdánlivý výkon 900 W / 1500 VA, line interactive, 6×IEC 320 C13, ochrana telefonní sítě RJ-11 a USB | ks | 1 | 5577.3861 | 5577.39 |  |  |  | základní |  | 0 | 0 | 0 | 0 | 0 | 8 | M | 2 |  |  |  | ROZPOCET | 5577.39 | 0 | 0 | 0 | 0 | 1 | 5577.39 | 4 | 182
52 | M | RMS4_04045 | Zdroj napájecí spínaný 24V 5,0A 120W | ks | 1 | 2078.1102 | 2078.11 |  |  |  | základní |  | 0 | 0 | 0 | 0 | 0 | 8 | M | 2 |  |  |  | ROZPOCET | 2078.11 | 0 | 0 | 0 | 0 | 1 | 2078.11 | 4 | 186
53 | M | RMS4_04046 | Zdroj 13,8V/60W | ks | 1 | 1137.9869 | 1137.99 |  |  |  | základní |  | 0 | 0 | 0 | 0 | 0 | 8 | M | 2 |  |  |  | ROZPOCET | 1137.99 | 0 | 0 | 0 | 0 | 1 | 1137.99 | 4 | 188
54 | M | RMS4_04047 | Relé 24VDC 2CO komplet | ks | 47 | 237.9287 | 11182.65 |  |  |  | základní |  | 0 | 0 | 0 | 0 | 0 | 8 | M | 2 |  |  |  | ROZPOCET | 11182.65 | 0 | 0 | 0 | 0 | 1 | 11182.65 | 4 | 190
55 | M | RMS4_04048 | Hodiny spínací denní analogové | ks | 2 | 823.5735 | 1647.15 |  |  |  | základní |  | 0 | 0 | 0 | 0 | 0 | 8 | M | 2 |  |  |  | ROZPOCET | 1647.15 | 0 | 0 | 0 | 0 | 1 | 1647.15 | 4 | 196
56 | M | RMS4_04049 | Hlavice hřibová rudá 35mm odblokování pootočením | ks | 7 | 226.443 | 1585.1 |  |  |  | základní |  | 0 | 0 | 0 | 0 | 0 | 8 | M | 2 |  |  |  | ROZPOCET | 1585.1 | 0 | 0 | 0 | 0 | 1 | 1585.1 | 4 | 198
57 | M | RMS4_04050 | Skříň prázdná pro vypínač IP65 | ks | 5 | 336.6825 | 1683.41 |  |  |  | základní |  | 0 | 0 | 0 | 0 | 0 | 8 | M | 2 |  |  |  | ROZPOCET | 1683.41 | 0 | 0 | 0 | 0 | 1 | 1683.41 | 4 | 200
58 | M | RMS4_04051 | Skříň pro hlavice plastová šedý kryt 1 otvor IP67 | ks | 6 | 212.5909 | 1275.55 |  |  |  | základní |  | 0 | 0 | 0 | 0 | 0 | 8 | M | 2 |  |  |  | ROZPOCET | 1275.55 | 0 | 0 | 0 | 0 | 1 | 1275.55 | 4 | 202
59 | M | RMS4_04052 | Hlavice signální bílá | ks | 7 | 82.4006 | 576.8 |  |  |  | základní |  | 0 | 0 | 0 | 0 | 0 | 8 | M | 2 |  |  |  | ROZPOCET | 576.8 | 0 | 0 | 0 | 0 | 1 | 576.8 | 4 | 204
60 | M | RMS4_04053 | Hlavice signální zelená | ks | 5 | 82.4006 | 412 |  |  |  | základní |  | 0 | 0 | 0 | 0 | 0 | 8 | M | 2 |  |  |  | ROZPOCET | 412 | 0 | 0 | 0 | 0 | 1 | 412 | 4 | 206
61 | M | RMS4_04054 | Hlavice signální žlutá | ks | 2 | 82.4006 | 164.8 |  |  |  | základní |  | 0 | 0 | 0 | 0 | 0 | 8 | M | 2 |  |  |  | ROZPOCET | 164.8 | 0 | 0 | 0 | 0 | 1 | 164.8 | 4 | 208
62 | M | RMS4_04055 | Hlavice otočná prosvětlená LED bílá 3pozice pevné | ks | 4 | 284.3524 | 1137.41 |  |  |  | základní |  | 0 | 0 | 0 | 0 | 0 | 8 | M | 2 |  |  |  | ROZPOCET | 1137.41 | 0 | 0 | 0 | 0 | 1 | 1137.41 | 4 | 210
63 | M | RMS4_04056 | Spojovací díl pro hlavice | ks | 25 | 34.2454 | 856.14 |  |  |  | základní |  | 0 | 0 | 0 | 0 | 0 | 8 | M | 2 |  |  |  | ROZPOCET | 856.14 | 0 | 0 | 0 | 0 | 1 | 856.14 | 4 | 212
64 | M | RMS4_04057 | Jednotka spínací 1/0 čelní upevnění bezšroubová | ks | 7 | 86.335 | 604.35 |  |  |  | základní |  | 0 | 0 | 0 | 0 | 0 | 8 | M | 2 |  |  |  | ROZPOCET | 604.35 | 0 | 0 | 0 | 0 | 1 | 604.35 | 4 | 214
65 | M | RMS4_04058 | Jednotka spínací 1/0 zadní upevnění | ks | 6 | 86.6717 | 520.03 |  |  |  | základní |  | 0 | 0 | 0 | 0 | 0 | 8 | M | 2 |  |  |  | ROZPOCET | 520.03 | 0 | 0 | 0 | 0 | 1 | 520.03 | 4 | 216
66 | M | RMS4_04059 | Objímka LED 12-30VAC/DC bílá zadní upevnění | ks | 10 | 149.1022 | 1491.02 |  |  |  | základní |  | 0 | 0 | 0 | 0 | 0 | 8 | M | 2 |  |  |  | ROZPOCET | 1491.02 | 0 | 0 | 0 | 0 | 1 | 1491.02 | 4 | 218
67 | M | RMS4_04060 | Objímka LED 85-264VAC bílá | ks | 8 | 211.9176 | 1695.34 |  |  |  | základní |  | 0 | 0 | 0 | 0 | 0 | 8 | M | 2 |  |  |  | ROZPOCET | 1695.34 | 0 | 0 | 0 | 0 | 1 | 1695.34 | 4 | 220
68 | M | RMS4_04061 | Nosič štítků 18x27mm bez štítku | ks | 18 | 206.3383 | 3714.09 |  |  |  | základní |  | 0 | 0 | 0 | 0 | 0 | 8 | M | 2 |  |  |  | ROZPOCET | 3714.09 | 0 | 0 | 0 | 0 | 1 | 3714.09 | 4 | 224
69 | M | RMS4_04062 | Štítek 18x27mm prázdný hliníková vrstva | ks | 18 | 14.8525 | 267.35 |  |  |  | základní |  | 0 | 0 | 0 | 0 | 0 | 8 | M | 2 |  |  |  | ROZPOCET | 267.35 | 0 | 0 | 0 | 0 | 1 | 267.35 | 4 | 226
70 | M | RMS4_04063 | Skříň pro hlavice plastová šedý kryt 2 otvory IP67 | ks | 2 | 261.9486 | 523.9 |  |  |  | základní |  | 0 | 0 | 0 | 0 | 0 | 8 | M | 2 |  |  |  | ROZPOCET | 523.9 | 0 | 0 | 0 | 0 | 1 | 523.9 | 4 | 228
71 | M | RMS4_04064 | Čidlo ke stmívači, krytí IP56 Fotosenzor SKS | ks | 1 | 543.6845 | 543.68 |  |  |  | základní |  | 0 | 0 | 0 | 0 | 0 | 8 | M | 2 |  |  |  | ROZPOCET | 543.68 | 0 | 0 | 0 | 0 | 1 | 543.68 | 4 | 234
72 | M | RMS4_04065 | Svorka 150/1x2 šedá | ks | 3 | 579.0939 | 1737.28 |  |  |  | základní |  | 0 | 0 | 0 | 0 | 0 | 8 | M | 2 |  |  |  | ROZPOCET | 1737.28 | 0 | 0 | 0 | 0 | 1 | 1737.28 | 4 | 236
73 | M | RMS4_04066 | Svorka 150/1x2 zeleno-žlutá | ks | 1 | 579.0939 | 579.09 |  |  |  | základní |  | 0 | 0 | 0 | 0 | 0 | 8 | M | 2 |  |  |  | ROZPOCET | 579.09 | 0 | 0 | 0 | 0 | 1 | 579.09 | 4 | 238
74 | M | RMS4_04067 | Svorka řadová průchozí 6 | ks | 12 | 24.472 | 293.66 |  |  |  | základní |  | 0 | 0 | 0 | 0 | 0 | 8 | M | 2 |  |  |  | ROZPOCET | 293.66 | 0 | 0 | 0 | 0 | 1 | 293.66 | 4 | 258
75 | M | RMS4_04068 | Svorka řadová průchozí 6 modrá | ks | 4 | 24.472 | 97.89 |  |  |  | základní |  | 0 | 0 | 0 | 0 | 0 | 8 | M | 2 |  |  |  | ROZPOCET | 97.89 | 0 | 0 | 0 | 0 | 1 | 97.89 | 4 | 260
76 | M | RMS4_04069 | Svorka řadová zemnící 6 zeleno-žlutá | ks | 4 | 99.3694 | 397.48 |  |  |  | základní |  | 0 | 0 | 0 | 0 | 0 | 8 | M | 2 |  |  |  | ROZPOCET | 397.48 | 0 | 0 | 0 | 0 | 1 | 397.48 | 4 | 262
77 | M | RMS4_04070 | Svorka řadová průchozí 2,5 | ks | 9 | 16.3339 | 147.01 |  |  |  | základní |  | 0 | 0 | 0 | 0 | 0 | 8 | M | 2 |  |  |  | ROZPOCET | 147.01 | 0 | 0 | 0 | 0 | 1 | 147.01 | 4 | 268
78 | M | RMS4_04071 | Svorka řadová průchozí 2,5 modrá | ks | 3 | 16.3339 | 49 |  |  |  | základní |  | 0 | 0 | 0 | 0 | 0 | 8 | M | 2 |  |  |  | ROZPOCET | 49 | 0 | 0 | 0 | 0 | 1 | 49 | 4 | 270
79 | M | RMS4_04072 | Svorka řadová zemnící 2,5 zeleno-žlutá | ks | 3 | 62.6807 | 188.04 |  |  |  | základní |  | 0 | 0 | 0 | 0 | 0 | 8 | M | 2 |  |  |  | ROZPOCET | 188.04 | 0 | 0 | 0 | 0 | 1 | 188.04 | 4 | 272
80 | M | RMS4_04073 | Svorka řadová průchozí 1,5 | ks | 68 | 14.6697 | 997.54 |  |  |  | základní |  | 0 | 0 | 0 | 0 | 0 | 8 | M | 2 |  |  |  | ROZPOCET | 997.54 | 0 | 0 | 0 | 0 | 1 | 997.54 | 4 | 274
81 | M | RMS4_04074 | Svorka řadová průchozí 1,5 modrá | ks | 20 | 14.6697 | 293.39 |  |  |  | základní |  | 0 | 0 | 0 | 0 | 0 | 8 | M | 2 |  |  |  | ROZPOCET | 293.39 | 0 | 0 | 0 | 0 | 1 | 293.39 | 4 | 276
82 | M | RMS4_04075 | Svorka řadová zemnící 1,5 zeleno-žlutá | ks | 23 | 62.6807 | 1441.66 |  |  |  | základní |  | 0 | 0 | 0 | 0 | 0 | 8 | M | 2 |  |  |  | ROZPOCET | 1441.66 | 0 | 0 | 0 | 0 | 1 | 1441.66 | 4 | 278
83 | M | RMS4_04076 | Propojovací vodiče a drobný elektroinstalační materiál | kpl | 1 | 29964.7425 | 29964.74 |  |  |  | základní |  | 0 | 0 | 0 | 0 | 0 | 8 | M | 2 |  |  |  | ROZPOCET | 29964.74 | 0 | 0 | 0 | 0 | 1 | 29964.74 | 4 | 280
| D | D05 | Rozvaděč DT1 |  |  |  | 19275.5 | [5 empty] | 0 |  | 0 |  | 0 | 1 | D | 1 |  |  |  | ROZPOCET | [6 empty] | 19275.5
84 | M | RMS4_05001 | Skříň ocelplechová samostatně stojící 2000x1000x 400 s montážním panelem | ks | 1 | 11976.2775 | 11976.28 |  |  |  | základní |  | 0 | 0 | 0 | 0 | 0 | 8 | M | 2 |  |  |  | ROZPOCET | 11976.28 | 0 | 0 | 0 | 0 | 1 | 11976.28 | 4 | -126486551
85 | M | RMS4_05002 | Boční zákryty, 2000x400 (balení 2ks) | bal | 1 | 3100.5123 | 3100.51 |  |  |  | základní |  | 0 | 0 | 0 | 0 | 0 | 8 | M | 2 |  |  |  | ROZPOCET | 3100.51 | 0 | 0 | 0 | 0 | 1 | 3100.51 | 4 | 1871837817
86 | M | RMS4_05003 | Podstavec přední/zadní, 100x1000 (balení 2ks) | bal | 1 | 1036.6935 | 1036.69 |  |  |  | základní |  | 0 | 0 | 0 | 0 | 0 | 8 | M | 2 |  |  |  | ROZPOCET | 1036.69 | 0 | 0 | 0 | 0 | 1 | 1036.69 | 4 | -1556944458
87 | M | RMS4_05004 | Boční díly podstavce, 100x400 (balení 2ks) | bal | 1 | 516.2593 | 516.26 |  |  |  | základní |  | 0 | 0 | 0 | 0 | 0 | 8 | M | 2 |  |  |  | ROZPOCET | 516.26 | 0 | 0 | 0 | 0 | 1 | 516.26 | 4 | -1086042097
88 | M | RMS4_05005 | Lišta přístrojová DIN 35x 7,5 perforovaná, otvor 5,2mm (2m) | m | 8 | 70.9919 | 567.94 |  |  |  | základní |  | 0 | 0 | 0 | 0 | 0 | 8 | M | 2 |  |  |  | ROZPOCET | 567.94 | 0 | 0 | 0 | 0 | 1 | 567.94 | 4 | 2038929603
89 | M | RMS4_05006 | Kanál rozvaděčový 40x 60 s úzkou perf. světle šedá | m | 10 | 125.0535 | 1250.54 |  |  |  | základní |  | 0 | 0 | 0 | 0 | 0 | 8 | M | 2 |  |  |  | ROZPOCET | 1250.54 | 0 | 0 | 0 | 0 | 1 | 1250.54 | 4 | -2054096784
90 | M | RMS4_05007 | Kanál rozvaděčový 60x 80 s úzkou perf. světle šedá | m | 4 | 206.8192 | 827.28 |  |  |  | základní |  | 0 | 0 | 0 | 0 | 0 | 8 | M | 2 |  |  |  | ROZPOCET | 827.28 | 0 | 0 | 0 | 0 | 1 | 827.28 | 4 | 1180115542
| D | D06 | Vyzbrojení rozvaděče DT1 |  |  |  | 77186.06 | [5 empty] | 0 |  | 0 |  | 0 | 1 | D | 1 |  |  |  | ROZPOCET | [6 empty] | 77186.06
91 | M | RMS4_06001 | Jistič 1p B 10A 10kA | ks | 1 | 116.521 | 116.52 |  |  |  | základní |  | 0 | 0 | 0 | 0 | 0 | 8 | M | 2 |  |  |  | ROZPOCET | 116.52 | 0 | 0 | 0 | 0 | 1 | 116.52 | 4 | 282
92 | M | RMS4_06002 | Jistič 1p C 2A 10kA | ks | 1 | 240.4586 | 240.46 |  |  |  | základní |  | 0 | 0 | 0 | 0 | 0 | 8 | M | 2 |  |  |  | ROZPOCET | 240.46 | 0 | 0 | 0 | 0 | 1 | 240.46 | 4 | 284
93 | M | RMS4_06003 | Jistič 1p C 10A 10kA | ks | 1 | 134.471 | 134.47 |  |  |  | základní |  | 0 | 0 | 0 | 0 | 0 | 8 | M | 2 |  |  |  | ROZPOCET | 134.47 | 0 | 0 | 0 | 0 | 1 | 134.47 | 4 | 286
94 | M | RMS4_06004 | Jistič 1p+N C 10A 10kA | ks | 1 | 228.4631 | 228.46 |  |  |  | základní |  | 0 | 0 | 0 | 0 | 0 | 8 | M | 2 |  |  |  | ROZPOCET | 228.46 | 0 | 0 | 0 | 0 | 1 | 228.46 | 4 | 288
95 | M | RMS4_06005 | Kontakt pomocný pro stykač 2/2 | ks | 2 | 222.4125 | 444.82 |  |  |  | základní |  | 0 | 0 | 0 | 0 | 0 | 8 | M | 2 |  |  |  | ROZPOCET | 444.82 | 0 | 0 | 0 | 0 | 1 | 444.82 | 4 | 290
96 | M | RMS4_06006 | Svodič přepětí - vazební impedance | ks | 2 | 575.2461 | 1150.49 |  |  |  | základní |  | 0 | 0 | 0 | 0 | 0 | 8 | M | 2 |  |  |  | ROZPOCET | 1150.49 | 0 | 0 | 0 | 0 | 1 | 1150.49 | 4 | 292
97 | M | RMS4_06007 | Přepěťová ochrana s integrovaným odrušovacím vf filtrem, T3, 230V AC | ks | 1 | 2873.8641 | 2873.86 |  |  |  | základní |  | 0 | 0 | 0 | 0 | 0 | 8 | M | 2 |  |  |  | ROZPOCET | 2873.86 | 0 | 0 | 0 | 0 | 1 | 2873.86 | 4 | 294
98 | M | RMS4_06008 | Svorka řadová pojistková LED | ks | 14 | 115.2224 | 1613.11 |  |  |  | základní |  | 0 | 0 | 0 | 0 | 0 | 8 | M | 2 |  |  |  | ROZPOCET | 1613.11 | 0 | 0 | 0 | 0 | 1 | 1613.11 | 4 | 300
99 | M | RMS4_06009 | Pojistka trubičková skleněná F 1,0A 250V 5x20mm | ks | 14 | 2.4915 | 34.88 |  |  |  | základní |  | 0 | 0 | 0 | 0 | 0 | 8 | M | 2 |  |  |  | ROZPOCET | 34.88 | 0 | 0 | 0 | 0 | 1 | 34.88 | 4 | 302
100 | M | RMS4_06010 | Záložní zdroj UPS 900W/1500VA 230V, 6x IEC zásuvka | ks | 1 | 5720.7166 | 5720.72 |  |  |  | základní |  | 0 | 0 | 0 | 0 | 0 | 8 | M | 2 |  |  |  | ROZPOCET | 5720.72 | 0 | 0 | 0 | 0 | 1 | 5720.72 | 4 | 310
101 | M | RMS4_06011 | Zdroj napájecí spínaný 24V 3,0A 72W | ks | 1 | 1522.7668 | 1522.77 |  |  |  | základní |  | 0 | 0 | 0 | 0 | 0 | 8 | M | 2 |  |  |  | ROZPOCET | 1522.77 | 0 | 0 | 0 | 0 | 1 | 1522.77 | 4 | 312
102 | M | RMS4_06012 | Hlavice signální bílá | ks | 1 | 82.4006 | 82.4 |  |  |  | základní |  | 0 | 0 | 0 | 0 | 0 | 8 | M | 2 |  |  |  | ROZPOCET | 82.4 | 0 | 0 | 0 | 0 | 1 | 82.4 | 4 | 314
103 | M | RMS4_06013 | Hlavice signální zelená | ks | 1 | 82.4006 | 82.4 |  |  |  | základní |  | 0 | 0 | 0 | 0 | 0 | 8 | M | 2 |  |  |  | ROZPOCET | 82.4 | 0 | 0 | 0 | 0 | 1 | 82.4 | 4 | 316
104 | M | RMS4_06014 | Spojovací díl pro hlavice | ks | 2 | 34.255 | 68.51 |  |  |  | základní |  | 0 | 0 | 0 | 0 | 0 | 8 | M | 2 |  |  |  | ROZPOCET | 68.51 | 0 | 0 | 0 | 0 | 1 | 68.51 | 4 | 320
105 | M | RMS4_06015 | Nosič štítků 18x27mm bez štítku | ks | 2 | 15.6798 | 31.36 |  |  |  | základní |  | 0 | 0 | 0 | 0 | 0 | 8 | M | 2 |  |  |  | ROZPOCET | 31.36 | 0 | 0 | 0 | 0 | 1 | 31.36 | 4 | 328
106 | M | RMS4_06016 | Štítek 18x27mm prázdný hliníková vrstva | ks | 2 | 14.8525 | 29.71 |  |  |  | základní |  | 0 | 0 | 0 | 0 | 0 | 8 | M | 2 |  |  |  | ROZPOCET | 29.71 | 0 | 0 | 0 | 0 | 1 | 29.71 | 4 | 330
107 | M | RMS4_06017 | Svorka řadová průchozí 1,5 | ks | 200 | 14.6697 | 2933.95 |  |  |  | základní |  | 0 | 0 | 0 | 0 | 0 | 8 | M | 2 |  |  |  | ROZPOCET | 2933.95 | 0 | 0 | 0 | 0 | 1 | 2933.95 | 4 | 354
108 | M | RMS4_06018 | Průmyslový switch pro kruhovou topologii s 2x COMBO port (SFP/RJ45), 8x SFP slot 100BASE-X, 2x RS485 / 1x RS422, 2x digitální vstup s podporou vyvážených smyček, 2 vstupy napájení, 1x programovatelné relé, podpora vizualizačního softwaru, digitální vstupy | ks | 1 | 55211.707 | 55211.71 |  |  |  | základní |  | 0 | 0 | 0 | 0 | 0 | 8 | M | 2 |  |  |  | ROZPOCET | 55211.71 | 0 | 0 | 0 | 0 | 1 | 55211.71 | 4 | 360
109 | M | RMS4_06019 | Propojovací vodiče a drobný elektroinstalační materiál | kpl | 1 | 4665.4575 | 4665.46 |  |  |  | základní |  | 0 | 0 | 0 | 0 | 0 | 8 | M | 2 |  |  |  | ROZPOCET | 4665.46 | 0 | 0 | 0 | 0 | 1 | 4665.46 | 4 | 362
| D | D07 | Řídící systém pro DT1 |  |  |  | 155912.26 | [5 empty] | 0 |  | 0 |  | 0 | 1 | D | 1 |  |  |  | ROZPOCET | [6 empty] | 155912.26
| D | D07.01 | Řídící systém pro DT1 |  |  |  | 63990.41 | [5 empty] | 0 |  | 0 |  | 0 | 1 | D | 2 |  |  |  | ROZPOCET | [6 empty] | 63990.41
110 | M | RMS4_07001 | Modul rozhraní, pro použití s: PROFINET, 117 x 50 x 74 mm 2 vstupů 24 V DC | ks | 1 | 9198.1659 | 9198.17 |  |  |  | základní |  | 0 | 0 | 0 | 0 | 0 | 8 | M | 3 |  |  |  | ROZPOCET | 9198.17 | 0 | 0 | 0 | 0 | 1 | 9198.17 | 4 | 889771826
111 | M | RMS4_07002 | Vstupní modul 24V DC, 16DI | ks | 9 | 2313.4897 | 20821.41 |  |  |  | základní |  | 0 | 0 | 0 | 0 | 0 | 8 | M | 3 |  |  |  | ROZPOCET | 20821.41 | 0 | 0 | 0 | 0 | 1 | 20821.41 | 4 | 1313519634
112 | M | RMS4_07003 | Výstupní modul 24V DC, 16DQ | ks | 3 | 2607.8465 | 7823.54 |  |  |  | základní |  | 0 | 0 | 0 | 0 | 0 | 8 | M | 3 |  |  |  | ROZPOCET | 7823.54 | 0 | 0 | 0 | 0 | 1 | 7823.54 | 4 | -1630659882
113 | M | RMS4_07004 | Kryt pro ochranu prázdných slotů | ks | 1 | 601.2188 | 601.22 |  |  |  | základní |  | 0 | 0 | 0 | 0 | 0 | 8 | M | 3 |  |  |  | ROZPOCET | 601.22 | 0 | 0 | 0 | 0 | 1 | 601.22 | 4 | 504939576
114 | M | RMS4_07005 | Analogový vstupní/výstupní modul 4AI | ks | 4 | 4381.6822 | 17526.73 |  |  |  | základní |  | 0 | 0 | 0 | 0 | 0 | 8 | M | 3 |  |  |  | ROZPOCET | 17526.73 | 0 | 0 | 0 | 0 | 1 | 17526.73 | 4 | 1847084615
115 | M | RMS4_07006 | Analogový výstupní modul 4AO | ks | 1 | 7274.7854 | 7274.79 |  |  |  | základní |  | 0 | 0 | 0 | 0 | 0 | 8 | M | 3 |  |  |  | ROZPOCET | 7274.79 | 0 | 0 | 0 | 0 | 1 | 7274.79 | 4 | 1333881578
116 | M | RMS4_07007 | Lišta DIN pro PLC šířka 35mm, délka 483mm | ks | 1 | 744.5493 | 744.55 |  |  |  | základní |  | 0 | 0 | 0 | 0 | 0 | 8 | M | 3 |  |  |  | ROZPOCET | 744.55 | 0 | 0 | 0 | 0 | 1 | 744.55 | 4 | -287347076
| D | D07.02 | Řídící systém pro kalové hospodářství |  |  |  | 39273.55 | [5 empty] | 0 |  | 0 |  | 0 | 1 | D | 2 |  |  |  | ROZPOCET | [6 empty] | 39273.55
117 | M | RMS4_07101 | Modul rozhraní, pro použití s: PROFINET, 117 x 50 x 74 mm 2 vstupů 24 V DC | ks | 1 | 9198.1659 | 9198.17 |  |  |  | základní |  | 0 | 0 | 0 | 0 | 0 | 8 | M | 3 |  |  |  | ROZPOCET | 9198.17 | 0 | 0 | 0 | 0 | 1 | 9198.17 | 4 | 558759043
118 | M | RMS4_07102 | Vstupní modul 24V DC, 16DI | ks | 4 | 2313.4897 | 9253.96 |  |  |  | základní |  | 0 | 0 | 0 | 0 | 0 | 8 | M | 3 |  |  |  | ROZPOCET | 9253.96 | 0 | 0 | 0 | 0 | 1 | 9253.96 | 4 | -452055323
119 | M | RMS4_07103 | Výstupní modul 24V DC, 16DQ | ks | 1 | 2607.8465 | 2607.85 |  |  |  | základní |  | 0 | 0 | 0 | 0 | 0 | 8 | M | 3 |  |  |  | ROZPOCET | 2607.85 | 0 | 0 | 0 | 0 | 1 | 2607.85 | 4 | -1902067175
120 | M | RMS4_07104 | Kryt pro ochranu prázdných slotů | ks | 1 | 601.2188 | 601.22 |  |  |  | základní |  | 0 | 0 | 0 | 0 | 0 | 8 | M | 3 |  |  |  | ROZPOCET | 601.22 | 0 | 0 | 0 | 0 | 1 | 601.22 | 4 | 52072463
121 | M | RMS4_07105 | Analogový vstupní/výstupní modul 4AI | ks | 3 | 4381.6822 | 13145.05 |  |  |  | základní |  | 0 | 0 | 0 | 0 | 0 | 8 | M | 3 |  |  |  | ROZPOCET | 13145.05 | 0 | 0 | 0 | 0 | 1 | 13145.05 | 4 | 174214454
122 | M | RMS4_07106 | Lišta DIN pro PLC šířka 35mm, délka 483mm | ks | 6 | 744.5493 | 4467.3 |  |  |  | základní |  | 0 | 0 | 0 | 0 | 0 | 8 | M | 3 |  |  |  | ROZPOCET | 4467.3 | 0 | 0 | 0 | 0 | 1 | 4467.3 | 4 | -1624268106
| D | D07.03 | Řídící systém pro kotelnu |  |  |  | 52648.3 | [5 empty] | 0 |  | 0 |  | 0 | 1 | D | 2 |  |  |  | ROZPOCET | [6 empty] | 52648.3
123 | M | RMS4_07201 | Modul rozhraní, pro použití s: PROFINET, 117 x 50 x 74 mm 2 vstupů 24 V DC | ks | 1 | 9198.1659 | 9198.17 |  |  |  | základní |  | 0 | 0 | 0 | 0 | 0 | 8 | M | 3 |  |  |  | ROZPOCET | 9198.17 | 0 | 0 | 0 | 0 | 1 | 9198.17 | 4 | 860832604
124 | M | RMS4_07202 | Vstupní modul 24V DC, 16DI | ks | 6 | 2313.4897 | 13880.94 |  |  |  | základní |  | 0 | 0 | 0 | 0 | 0 | 8 | M | 3 |  |  |  | ROZPOCET | 13880.94 | 0 | 0 | 0 | 0 | 1 | 13880.94 | 4 | -1818092539
125 | M | RMS4_07203 | Výstupní modul 24V DC, 16DQ | ks | 2 | 2607.8465 | 5215.69 |  |  |  | základní |  | 0 | 0 | 0 | 0 | 0 | 8 | M | 3 |  |  |  | ROZPOCET | 5215.69 | 0 | 0 | 0 | 0 | 1 | 5215.69 | 4 | 1334991246
126 | M | RMS4_07204 | Výstupní modul 24V DC, 4DQ | ks | 1 | 4824.5159 | 4824.52 |  |  |  | základní |  | 0 | 0 | 0 | 0 | 0 | 8 | M | 3 |  |  |  | ROZPOCET | 4824.52 | 0 | 0 | 0 | 0 | 1 | 4824.52 | 4 | -880480641
127 | M | RMS4_07205 | Kryt pro ochranu prázdných slotů | ks | 1 | 601.2188 | 601.22 |  |  |  | základní |  | 0 | 0 | 0 | 0 | 0 | 8 | M | 3 |  |  |  | ROZPOCET | 601.22 | 0 | 0 | 0 | 0 | 1 | 601.22 | 4 | 1185394484
128 | M | RMS4_07206 | Analogový vstupní/výstupní modul 4AI | ks | 2 | 4381.6822 | 8763.36 |  |  |  | základní |  | 0 | 0 | 0 | 0 | 0 | 8 | M | 3 |  |  |  | ROZPOCET | 8763.36 | 0 | 0 | 0 | 0 | 1 | 8763.36 | 4 | -1468668863
129 | M | RMS4_07207 | Analogový výstupní modul 4AO | ks | 1 | 7274.6988 | 7274.7 |  |  |  | základní |  | 0 | 0 | 0 | 0 | 0 | 8 | M | 3 |  |  |  | ROZPOCET | 7274.7 | 0 | 0 | 0 | 0 | 1 | 7274.7 | 4 | -156866571
130 | M | RMS4_07208 | Lišta DIN pro PLC šířka 35mm, délka 483mm | ks | 1 | 744.5493 | 744.55 |  |  |  | základní |  | 0 | 0 | 0 | 0 | 0 | 8 | M | 3 |  |  |  | ROZPOCET | 744.55 | 0 | 0 | 0 | 0 | 1 | 744.55 | 4 | 385791862
131 | M | RMS4_07209 | Optický nástěnný box pro ukončení optických kabelů ve venkovních (UV odolný) i vnitřních instalací. Kapacita 16 vláken v kombinaci adaptérů 16xSC simplex nebo 16xLC duplex, 2x vstup pro optické kabely s gumovou krytkou v provedení mid-span (průběžně insta | ks | 1 | 2145.1485 | 2145.15 |  |  |  | základní |  | 0 | 0 | 0 | 0 | 0 | 8 | M | 3 |  |  |  | ROZPOCET | 2145.15 | 0 | 0 | 0 | 0 | 1 | 2145.15 | 4 | 1136819535
| D | D14 | Kabely |  |  |  | 142068.76 | [5 empty] | 0 |  | 0 |  | 0 | 1 | D | 1 |  |  |  | ROZPOCET | [6 empty] | 142068.76
132 | M | RMS4_14001 | Kabel CYKY-J 3x 1,5 | m | 1110 | 18.3732 | 20394.3 |  |  |  | základní |  | 0 | 0 | 0 | 0 | 0 | 8 | M | 2 |  |  |  | ROZPOCET | 20394.3 | 0 | 0 | 0 | 0 | 1 | 20394.3 | 4 | 400
| VV |  | 50+50+50+50+80+40+40+50+50+50+50+200+200+150 |  | 1110 | [13 empty] | VV | 2 | 2 | True | 1 | ROZPOCET
133 | M | RMS4_14002 | Kabel CYKY-J 5x 1,5 | m | 150 | 30.8305 | 4624.57 |  |  |  | základní |  | 0 | 0 | 0 | 0 | 0 | 8 | M | 2 |  |  |  | ROZPOCET | 4624.57 | 0 | 0 | 0 | 0 | 1 | 4624.57 | 4 | -795060406
| VV |  | 150 |  | 150 | [13 empty] | VV | 2 | 2 | True | 1 | ROZPOCET
134 | M | RMS4_14003 | Kabel CYKY-J 5x 6 | m | 850 | 118.1756 | 100449.22 |  |  |  | základní |  | 0 | 0 | 0 | 0 | 0 | 8 | M | 2 |  |  |  | ROZPOCET | 100449.22 | 0 | 0 | 0 | 0 | 1 | 100449.22 | 4 | 412
| VV |  | 150+600+100 |  | 850 | [13 empty] | VV | 2 | 2 | True | 1 | ROZPOCET
135 | M | RMS4_14004 | Kabel 1-CXKH-V(O) 2x 1,5 P60-R B2cas1d0 (bezhalog.,vyhláška 23/2008) | m | 80 | 33.9184 | 2713.47 |  |  |  | základní |  | 0 | 0 | 0 | 0 | 0 | 8 | M | 2 |  |  |  | ROZPOCET | 2713.47 | 0 | 0 | 0 | 0 | 1 | 2713.47 | 4 | 1741044479
| VV |  | 80 |  | 80 | [13 empty] | VV | 2 | 2 | True | 1 | ROZPOCET
136 | M | RMS4_14005 | Vodič CYA 35 H07V-K zeleno-žlutá | m | 10 | 208.2141 | 2082.14 |  |  |  | základní |  | 0 | 0 | 0 | 0 | 0 | 8 | M | 2 |  |  |  | ROZPOCET | 2082.14 | 0 | 0 | 0 | 0 | 1 | 2082.14 | 4 | 458
| VV |  | 10 |  | 10 | [13 empty] | VV | 2 | 2 | True | 1 | ROZPOCET
137 | M | RMS4_14006 | Vodič CYA 70 H07V-K zeleno-žlutá | m | 10 | 324.3695 | 3243.7 |  |  |  | základní |  | 0 | 0 | 0 | 0 | 0 | 8 | M | 2 |  |  |  | ROZPOCET | 3243.7 | 0 | 0 | 0 | 0 | 1 | 3243.7 | 4 | -761044025
| VV |  | 10 |  | 10 | [13 empty] | VV | 2 | 2 | True | 1 | ROZPOCET
138 | M | RMS4_14007 | Ostatní drobný a spojovací materiál | kpl | 1 | 8561.355 | 8561.36 |  |  |  | základní |  | 0 | 0 | 0 | 0 | 0 | 8 | M | 2 |  |  |  | ROZPOCET | 8561.36 | 0 | 0 | 0 | 0 | 1 | 8561.36 | 4 | 470
| D | D15 | Kabelové trasy |  |  |  | 175773.28 | [5 empty] | 0 |  | 0 |  | 0 | 1 | D | 1 |  |  |  | ROZPOCET | [6 empty] | 175773.28
139 | M | RMS4_15001 | Žlab drátěný 50/ 50 2m žárový zinek | m | 100 | 149.1022 | 14910.23 |  |  |  | základní |  | 0 | 0 | 0 | 0 | 0 | 8 | M | 2 |  |  |  | ROZPOCET | 14910.23 | 0 | 0 | 0 | 0 | 1 | 14910.23 | 4 | 472
140 | M | RMS4_15002 | Žlab drátěný 100/ 50 2m žárový zinek | m | 200 | 176.0368 | 35207.37 |  |  |  | základní |  | 0 | 0 | 0 | 0 | 0 | 8 | M | 2 |  |  |  | ROZPOCET | 35207.37 | 0 | 0 | 0 | 0 | 1 | 35207.37 | 4 | 474
141 | M | RMS4_15003 | Nosník žlabu 50 žárový zinek | ks | 200 | 136.5969 | 27319.38 |  |  |  | základní |  | 0 | 0 | 0 | 0 | 0 | 8 | M | 2 |  |  |  | ROZPOCET | 27319.38 | 0 | 0 | 0 | 0 | 1 | 27319.38 | 4 | 482
142 | M | RMS4_15004 | Nosník žlabu 100 žárový zinek | ks | 300 | 148.5251 | 44557.52 |  |  |  | základní |  | 0 | 0 | 0 | 0 | 0 | 8 | M | 2 |  |  |  | ROZPOCET | 44557.52 | 0 | 0 | 0 | 0 | 1 | 44557.52 | 4 | 484
143 | M | RMS4_15005 | Spojka žlabu žárový zinek | ks | 300 | 24.0487 | 7214.63 |  |  |  | základní |  | 0 | 0 | 0 | 0 | 0 | 8 | M | 2 |  |  |  | ROZPOCET | 7214.63 | 0 | 0 | 0 | 0 | 1 | 7214.63 | 4 | 492
144 | M | RMS4_15006 | Spojka uzemňovací žárový zinek | ks | 300 | 86.0945 | 25828.36 |  |  |  | základní |  | 0 | 0 | 0 | 0 | 0 | 8 | M | 2 |  |  |  | ROZPOCET | 25828.36 | 0 | 0 | 0 | 0 | 1 | 25828.36 | 4 | 494
145 | M | RMS4_15007 | Trubka zemní ohebná 50 červená | m | 400 | 26.8288 | 10731.51 |  |  |  | základní |  | 0 | 0 | 0 | 0 | 0 | 8 | M | 2 |  |  |  | ROZPOCET | 10731.51 | 0 | 0 | 0 | 0 | 1 | 10731.51 | 4 | 530
| VV |  | 400 |  | 400 | [13 empty] | VV | 2 | 2 | True | 1 | ROZPOCET
146 | M | RMS4_15008 | Ostatní drobný a spojovací materiál | kpl | 1 | 10004.28 | 10004.28 |  |  |  | základní |  | 0 | 0 | 0 | 0 | 0 | 8 | M | 2 |  |  |  | ROZPOCET | 10004.28 | 0 | 0 | 0 | 0 | 1 | 10004.28 | 4 | 542
| D | D16 | Elektroinstalační materiál |  |  |  | 225578.97 | [5 empty] | 0 |  | 0 |  | 0 | 1 | D | 1 |  |  |  | ROZPOCET | [6 empty] | 225578.97
147 | M | RMS4_16001 | Svítidlo přisazené LED 18W 4000K 1440lm kruh 350 bílá IP44 | ks | 5 | 817.8499 | 4089.25 |  |  |  | základní |  | 0 | 0 | 0 | 0 | 0 | 8 | M | 2 |  |  |  | ROZPOCET | 4089.25 | 0 | 0 | 0 | 0 | 1 | 4089.25 | 4 | 823491722
148 | M | RMS4_16002 | Svítidlo nouzové LED 1,0W 3h IP65 svitící stále/při výpadku | ks | 35 | 967.7217 | 33870.26 |  |  |  | základní |  | 0 | 0 | 0 | 0 | 0 | 8 | M | 2 |  |  |  | ROZPOCET | 33870.26 | 0 | 0 | 0 | 0 | 1 | 33870.26 | 4 | -574646908
149 | M | RMS4_16003 | Svítidlo LED Ex 1.4ft PCc 3200/840 24W IP65 | ks | 8 | 2668.5744 | 21348.59 |  |  |  | základní |  | 0 | 0 | 0 | 0 | 0 | 8 | M | 2 |  |  |  | ROZPOCET | 21348.59 | 0 | 0 | 0 | 0 | 1 | 21348.59 | 4 | -495416882
150 | M | RMS4_16004 | Spínač 1 IP54 šedá | ks | 1 | 127.9393 | 127.94 |  |  |  | základní |  | 0 | 0 | 0 | 0 | 0 | 8 | M | 2 |  |  |  | ROZPOCET | 127.94 | 0 | 0 | 0 | 0 | 1 | 127.94 | 4 | 1086448306
151 | M | RMS4_16005 | Spínač 6 střídavý IP54 šedá | ks | 2 | 134.673 | 269.35 |  |  |  | základní |  | 0 | 0 | 0 | 0 | 0 | 8 | M | 2 |  |  |  | ROZPOCET | 269.35 | 0 | 0 | 0 | 0 | 1 | 269.35 | 4 | 1086417847
152 | M | RMS4_16006 | Zásuvková skříň 4x230V,1x400V/16A,1x400V/32A, jističe,chránič,IP44 | ks | 7 | 6921.4226 | 48449.96 |  |  |  | základní |  | 0 | 0 | 0 | 0 | 0 | 8 | M | 2 |  |  |  | ROZPOCET | 48449.96 | 0 | 0 | 0 | 0 | 1 | 48449.96 | 4 | 556
153 | M | RMS4_16007 | Stožár sadový 6 m bezpaticový dvoustupňový s přelisem | ks | 7 | 7287.4446 | 51012.11 |  |  |  | základní |  | 0 | 0 | 0 | 0 | 0 | 8 | M | 2 |  |  |  | ROZPOCET | 51012.11 | 0 | 0 | 0 | 0 | 1 | 51012.11 | 4 | -1891055135
154 | M | RMS4_16008 | Výložník rovný 1/ 60 - 500 mm | ks | 7 | 859.6081 | 6017.26 |  |  |  | základní |  | 0 | 0 | 0 | 0 | 0 | 8 | M | 2 |  |  |  | ROZPOCET | 6017.26 | 0 | 0 | 0 | 0 | 1 | 6017.26 | 4 | -828943512
155 | M | RMS4_16009 | Výložník rovný 500 mm | ks | 1 | 1193.4433 | 1193.44 |  |  |  | základní |  | 0 | 0 | 0 | 0 | 0 | 8 | M | 2 |  |  |  | ROZPOCET | 1193.44 | 0 | 0 | 0 | 0 | 1 | 1193.44 | 4 | 1697151979
156 | M | RMS4_16010 | Stožárová elektrovýzbroj | ks | 7 | 679.9351 | 4759.55 |  |  |  | základní |  | 0 | 0 | 0 | 0 | 0 | 8 | M | 2 |  |  |  | ROZPOCET | 4759.55 | 0 | 0 | 0 | 0 | 1 | 4759.55 | 4 | 570
157 | M | RMS4_16011 | Přepěťová ochrana především pro LED svítidla T3 230V AC | ks | 14 | 594.235 | 8319.29 |  |  |  | základní |  | 0 | 0 | 0 | 0 | 0 | 8 | M | 2 |  |  |  | ROZPOCET | 8319.29 | 0 | 0 | 0 | 0 | 1 | 8319.29 | 4 | 107929286
158 | M | RMS4_16012 | Pásovina zemnící 30/4 FeZn | kg | 400 | 83.2087 | 33283.47 |  |  |  | základní |  | 0 | 0 | 0 | 0 | 0 | 8 | M | 2 |  |  |  | ROZPOCET | 33283.47 | 0 | 0 | 0 | 0 | 1 | 33283.47 | 4 | 808844900
159 | M | RMS4_16013 | Svorkovnice ekvipotenciální s krytem | ks | 10 | 287.8539 | 2878.54 |  |  |  | základní |  | 0 | 0 | 0 | 0 | 0 | 8 | M | 2 |  |  |  | ROZPOCET | 2878.54 | 0 | 0 | 0 | 0 | 1 | 2878.54 | 4 | 1524704073
160 | M | RMS4_16014 | Krabice 104x104x 70 se svorkovnicí IP66 | ks | 8 | 174.8248 | 1398.6 |  |  |  | základní |  | 0 | 0 | 0 | 0 | 0 | 8 | M | 2 |  |  |  | ROZPOCET | 1398.6 | 0 | 0 | 0 | 0 | 1 | 1398.6 | 4 | 1589998881
161 | M | RMS4_16015 | Ostatní drobný a spojovací materiál | kpl | 1 | 8561.355 | 8561.36 |  |  |  | základní |  | 0 | 0 | 0 | 0 | 0 | 8 | M | 2 |  |  |  | ROZPOCET | 8561.36 | 0 | 0 | 0 | 0 | 1 | 8561.36 | 4 | 576
| D | D18 | Montážní práce |  |  |  | 470168.26 | [5 empty] | 0 |  | 0 |  | 0 | 1 | D | 1 |  |  |  | ROZPOCET | [6 empty] | 470168.26
162 | K | RMS4_18001 | Výroba rozvaděče RMS4 | h | 80 | 460 | 36800 |  |  |  | základní |  | 0 | 0 | 0 | 0 | 0 | 4 | K | 2 |  |  |  | ROZPOCET | 36800 | 0 | 0 | 0 | 0 | 1 | 36800 | 4 | -496058043
163 | K | RMS4_18002 | Montáž rozvaděče RMS4 na místě | h | 5 | 460 | 2300 |  |  |  | základní |  | 0 | 0 | 0 | 0 | 0 | 4 | K | 2 |  |  |  | ROZPOCET | 2300 | 0 | 0 | 0 | 0 | 1 | 2300 | 4 | 1991631555
164 | K | RMS4_18003 | Výroba rozvaděče DT1 | h | 60 | 460 | 27600 |  |  |  | základní |  | 0 | 0 | 0 | 0 | 0 | 4 | K | 2 |  |  |  | ROZPOCET | 27600 | 0 | 0 | 0 | 0 | 1 | 27600 | 4 | -126576313
165 | K | RMS4_18004 | Montáž rozvaděče DT1 na místě | h | 5 | 460 | 2300 |  |  |  | základní |  | 0 | 0 | 0 | 0 | 0 | 4 | K | 2 |  |  |  | ROZPOCET | 2300 | 0 | 0 | 0 | 0 | 1 | 2300 | 4 | 649646367
166 | K | RMS4_18005 | Montáž kabelů | h | 110 | 460 | 50600 |  |  |  | základní |  | 0 | 0 | 0 | 0 | 0 | 4 | K | 2 |  |  |  | ROZPOCET | 50600 | 0 | 0 | 0 | 0 | 1 | 50600 | 4 | 735349866
167 | K | RMS4_18006 | Montáž kabelových tras | h | 120 | 460 | 55200 |  |  |  | základní |  | 0 | 0 | 0 | 0 | 0 | 4 | K | 2 |  |  |  | ROZPOCET | 55200 | 0 | 0 | 0 | 0 | 1 | 55200 | 4 | -1176385123
168 | K | RMS4_18007 | Montáž elektroinstalačního materiálu | h | 110 | 460 | 50600 |  |  |  | základní |  | 0 | 0 | 0 | 0 | 0 | 4 | K | 2 |  |  |  | ROZPOCET | 50600 | 0 | 0 | 0 | 0 | 1 | 50600 | 4 | 1640203453
169 | K | RMS4_18008 | Softwarové práce PLC v DT2 | h | 50 | 1000 | 50000 |  |  |  | základní |  | 0 | 0 | 0 | 0 | 0 | 4 | K | 2 |  |  |  | ROZPOCET | 50000 | 0 | 0 | 0 | 0 | 1 | 50000 | 4 | 2110124635
170 | K | RMS4_18009 | Softwarové práce HMI v DT2 | h | 40 | 1000 | 40000 |  |  |  | základní |  | 0 | 0 | 0 | 0 | 0 | 4 | K | 2 |  |  |  | ROZPOCET | 40000 | 0 | 0 | 0 | 0 | 1 | 40000 | 4 | 1004534290
171 | K | RMS4_18010 | Softwarové práce - vizualizace pro dispečerské pracoviště | h | 40 | 1000 | 40000 |  |  |  | základní |  | 0 | 0 | 0 | 0 | 0 | 4 | K | 2 |  |  |  | ROZPOCET | 40000 | 0 | 0 | 0 | 0 | 1 | 40000 | 4 | 331207764
172 | K | RMS4_18011 | Projektové práce | h | 60 | 675 | 40500 |  |  |  | základní |  | 0 | 0 | 0 | 0 | 0 | 4 | K | 2 |  |  |  | ROZPOCET | 40500 | 0 | 0 | 0 | 0 | 1 | 40500 | 4 | 2010139062
173 | K | RMS4_18012 | Práce revizního technika | kpl | 1 | 15500 | 15500 |  |  |  | základní |  | 0 | 0 | 0 | 0 | 0 | 4 | K | 2 |  |  |  | ROZPOCET | 15500 | 0 | 0 | 0 | 0 | 1 | 15500 | 4 | -515565792
174 | K | RMS4_18013 | Stanovisko TIČR | kpl | 1 | 23808.2625 | 23808.26 |  |  |  | základní |  | 0 | 0 | 0 | 0 | 0 | 4 | K | 2 |  |  |  | ROZPOCET | 23808.26 | 0 | 0 | 0 | 0 | 1 | 23808.26 | 4 | 1581650474
175 | K | RMS4_18014 | Komplexní zkoušky a zaškolení obsluhy | h | 40 | 460 | 18400 |  |  |  | základní |  | 0 | 0 | 0 | 0 | 0 | 4 | K | 2 |  |  |  | ROZPOCET | 18400 | 0 | 0 | 0 | 0 | 1 | 18400 | 4 | -967112771
176 | K | RMS4_18015 | Zajištění | h | 36 | 460 | 16560 |  |  |  | základní |  | 0 | 0 | 0 | 0 | 0 | 4 | K | 2 |  |  |  | ROZPOCET | 16560 | 0 | 0 | 0 | 0 | 1 | 16560 | 4 | 1120089444
| D | M | Práce a dodávky M |  |  |  | 187083.36 | [5 empty] | 0 |  | 0 |  | 0 | 3 | D | 0 |  |  |  | ROZPOCET | [6 empty] | 187083.36
| D | 46-M | Zemní práce při extr.mont.pracích |  |  |  | 175499.09 | [5 empty] | 0 |  | 0 |  | 0 | 3 | D | 1 |  |  |  | ROZPOCET | [6 empty] | 175499.09
177 | K | 460141112 | Hloubení nezapažených jam strojně včetně urovnáním dna s přemístěním výkopku do vzdálenosti 3 m od okraje jámy nebo s naložením na dopravní prostředek v hornině třídy těžitelnosti I skupiny 3 | m3 | 7 | 182.6647 | 1278.65 | CS ÚRS 2021 02 |  |  | základní |  | 0 | 0 | 0 | 0 | 0 | 64 | K | 2 |  |  |  | ROZPOCET | 1278.65 | 0 | 0 | 0 | 0 | 1 | 1278.65 | 64 | -624829449
| Online PSC |  | https://podminky.urs.cz/item/CS_URS_2021_02/460141112 | [15 empty] | Online PSC | 2
178 | K | 460171172 | Hloubení nezapažených kabelových rýh strojně včetně urovnání dna s přemístěním výkopku do vzdálenosti 3 m od okraje jámy nebo s naložením na dopravní prostředek šířky 35 cm hloubky 80 cm v hornině třídy těžitelnosti I skupiny 3 | m | 370 | 99.86 | 36948.21 | CS ÚRS 2021 02 |  |  | základní |  | 0 | 0 | 0 | 0 | 0 | 64 | K | 2 |  |  |  | ROZPOCET | 36948.21 | 0 | 0 | 0 | 0 | 1 | 36948.21 | 64 | -1195616886
| Online PSC |  | https://podminky.urs.cz/item/CS_URS_2021_02/460171172 | [15 empty] | Online PSC | 2
179 | K | 460451182 | Zásyp kabelových rýh strojně s přemístěním sypaniny ze vzdálenosti do 10 m, s uložením výkopku ve vrstvách včetně zhutnění a urovnání povrchu šířky 35 cm hloubky 80 cm z horniny třídy těžitelnosti I skupiny 3 | m | 370 | 43.9996 | 16279.85 | CS ÚRS 2021 02 |  |  | základní |  | 0 | 0 | 0 | 0 | 0 | 64 | K | 2 |  |  |  | ROZPOCET | 16279.85 | 0 | 0 | 0 | 0 | 1 | 16279.85 | 64 | 2116642204
| Online PSC |  | https://podminky.urs.cz/item/CS_URS_2021_02/460451182 | [15 empty] | Online PSC | 2
180 | K | 4600000 | Betonový základ pro osazení stožáru VO | kpl | 7 | 17284.6254 | 120992.38 |  |  |  | základní |  | 0 | 0 | 0 | 0 | 0 | 64 | K | 2 |  |  |  | ROZPOCET | 120992.38 | 0 | 0 | 0 | 0 | 1 | 120992.38 | 64 | 1177523445
| D | 9 | Ostatní konstrukce a práce, bourání |  |  |  | 2983.28 | [5 empty] | 0 |  | 0 |  | 0 | 1 | D | 1 |  |  |  | ROZPOCET | [6 empty] | 2983.28
181 | K | 919735113 | Řezání stávajícího živičného krytu hl přes 100 do 150 mm | m | 12 | 248.6064 | 2983.28 |  |  |  | základní |  | 0 | 0 | 0 | 0 | 0 | 4 | K | 2 |  |  |  | ROZPOCET | 2983.28 | 0 | 0 | 0 | 0 | 1 | 2983.28 | 4 | -1659242693
| D | 5 | Komunikace pozemní |  |  |  | 8600.99 | [5 empty] | 0 |  | 0 |  | 0 | 1 | D | 1 |  |  |  | ROZPOCET | [6 empty] | 8600.99
182 | K | 564861111 | Podklad ze štěrkodrtě ŠD tl 200 mm | m2 | 3.6 | 448.4611 | 1614.46 |  |  |  | základní |  | 0 | 0 | 0 | 0 | 0 | 4 | K | 2 |  |  |  | ROZPOCET | 1614.46 | 0 | 0 | 0 | 0 | 1 | 1614.46 | 4 | -1047385533
183 | K | 565145111 | Asfaltový beton vrstva podkladní ACP 16 (obalované kamenivo OKS) tl 60 mm š do 3 m | m2 | 3.6 | 741.3749 | 2668.95 |  |  |  | základní |  | 0 | 0 | 0 | 0 | 0 | 4 | K | 2 |  |  |  | ROZPOCET | 2668.95 | 0 | 0 | 0 | 0 | 1 | 2668.95 | 4 | 1207699932
184 | K | 567122111 | Podklad ze směsi stmelené cementem SC C 8/10 (KSC I) tl 120 mm | m2 | 3.6 | 571.6869 | 2058.07 |  |  |  | základní |  | 0 | 0 | 0 | 0 | 0 | 4 | K | 2 |  |  |  | ROZPOCET | 2058.07 | 0 | 0 | 0 | 0 | 1 | 2058.07 | 4 | 1681742758
185 | K | 573191111 | Postřik infiltrační kationaktivní emulzí v množství 1 kg/m2 | m2 | 3.6 | 40.1999 | 144.72 |  |  |  | základní |  | 0 | 0 | 0 | 0 | 0 | 4 | K | 2 |  |  |  | ROZPOCET | 144.72 | 0 | 0 | 0 | 0 | 1 | 144.72 | 4 | -1756077125
186 | K | 573231108 | Postřik živičný spojovací ze silniční emulze v množství 0,50 kg/m2 | m2 | 3.6 | 23.8371 | 85.81 |  |  |  | základní |  | 0 | 0 | 0 | 0 | 0 | 4 | K | 2 |  |  |  | ROZPOCET | 85.81 | 0 | 0 | 0 | 0 | 1 | 85.81 | 4 | 594076345
187 | K | 577134111 | Asfaltový beton vrstva obrusná ACO 11 (ABS) tř. I tl 40 mm š do 3 m z nemodifikovaného asfaltu | m2 | 3.6 | 563.6065 | 2028.98 |  |  |  | základní |  | 0 | 0 | 0 | 0 | 0 | 4 | K | 2 |  |  |  | ROZPOCET | 2028.98 | 0 | 0 | 0 | 0 | 1 | 2028.98 | 4 | -1873459884

## Pokyny pro vyplnění
Struktura údajů, formát souboru a metodika pro zpracování
Struktura
Soubor je složen ze záložky Rekapitulace stavby a záložek s názvem soupisu prací pro jednotlivé objekty ve formátu XLSX. Každá ze záložek přitom obsahuje
ještě samostatné sestavy vymezené orámovaním a nadpisem sestavy.
Rekapitulace stavby obsahuje sestavu Rekapitulace stavby a Rekapitulace objektů stavby a soupisů prací.
V sestavě Rekapitulace stavby jsou uvedeny informace identifikující předmět veřejné zakázky na stavební práce, KSO, CC-CZ, CZ-CPV, CZ-CPA a rekapitulaci
celkové nabídkové ceny uchazeče.
Termínem "uchazeč" (resp. zhotovitel) se myslí "účastník zadávacího řízení" ve smyslu zákona o zadávání veřejných zakázek.
V sestavě Rekapitulace objektů stavby a soupisů prací je uvedena rekapitulace stavebních objektů, inženýrských objektů, provozních souborů,
vedlejších a ostatních nákladů a ostatních nákladů s rekapitulací nabídkové ceny za jednotlivé soupisy prací. Na základě údaje Typ je možné
identifikovat, zda se jedná o objekt nebo soupis prací pro daný objekt:
|  | STA | Stavební objekt pozemní
|  | ING | Stavební objekt inženýrský
|  | PRO | Provozní soubor
|  | VON | Vedlejší a ostatní náklady
|  | OST | Ostatní
|  | Soupis | Soupis prací pro daný typ objektu
Soupis prací pro jednotlivé objekty obsahuje sestavy Krycí list soupisu prací, Rekapitulace členění soupisu prací, Soupis prací. Za soupis prací může být považován
i objekt stavby v případě, že neobsahuje podřízenou zakázku.
Krycí list soupisu obsahuje rekapitulaci informací o předmětu veřejné zakázky ze sestavy Rekapitulace stavby, informaci o zařazení objektu do KSO,
CC-CZ, CZ-CPV, CZ-CPA a rekapitulaci celkové nabídkové ceny uchazeče za aktuální soupis prací.
Rekapitulace členění soupisu prací obsahuje rekapitulaci soupisu prací ve všech úrovních členění soupisu tak, jak byla tato členění použita (např.
stavební díly, funkční díly, případně jiné členění) s rekapitulací nabídkové ceny.
Soupis prací obsahuje položky veškerých stavebních nebo montážních prací, dodávek materiálů a služeb nezbytných pro zhotovení stavebního objektu,
inženýrského objektu, provozního souboru, vedlejších a ostatních nákladů.
Pro položky soupisu prací se zobrazují následující informace:
|  | PČ |  | Pořadové číslo položky v aktuálním soupisu
|  | TYP |  | Typ položky: K - konstrukce, M - materiál, PP - plný popis, PSC - poznámka k souboru cen, P - poznámka k položce, VV - výkaz výměr, FIG - rozpad figur
|  | Kód |  | Kód položky
|  | Popis |  | Zkrácený popis položky
|  | MJ |  | Měrná jednotka položky
|  | Množství |  | Množství v měrné jednotce
|  | J.cena |  | Jednotková cena položky. Zadaní může obsahovat namísto J.ceny sloupce J.materiál a J.montáž, jejichž součet definuje
J.cenu položky.
|  | Cena celkem |  | Celková cena položky daná jako součin množství a j.ceny
|  | Cenová soustava |  | Příslušnost položky do cenové soustavy
Ke každé položce soupisu prací se na samostatných řádcích může zobrazovat:
Plný popis položky
Poznámka k souboru cen a poznámka zadavatele
Výkaz výměr
Pokud je k řádku výkazu výměr evidovaný údaj ve sloupci Kód, jedná se o definovaný odkaz, na který se může odvolávat výkaz výměr z jiné položky.
Metodika pro zpracování
Jednotlivé sestavy jsou v souboru provázány. Editovatelné pole jsou zvýrazněny žlutým podbarvením, ostatní pole neslouží k editaci a nesmí být jakkoliv
modifikovány.
Uchazeč je pro podání nabídky povinen vyplnit žlutě podbarvená pole:
Pole Uchazeč v sestavě Rekapitulace stavby - zde uchazeč vyplní svůj název (název subjektu)
Pole IČ a DIČ v sestavě Rekapitulace stavby - zde uchazeč vyplní svoje IČ a DIČ
Datum v sestavě Rekapitulace stavby - zde uchazeč vyplní datum vytvoření nabídky
J.cena = jednotková cena v sestavě Soupis prací o maximálním počtu desetinných míst uvedených v poli
- pokud sestavy soupisů prací obsahují pole J.cena, měla by být všechna tato pole vyplněna nenulovými
Poznámka - nepovinný údaj pro položku soupisu
V případě, že sestavy soupisů prací neobsahují pole J.cena, potom ve všech soupisech prací obsahují pole:
- J.materiál - jednotková cena materiálu
- J.montáž - jednotková cena montáže
Uchazeč v tomto případě by měl vyplnit všechna pole J.materiál a pole J.montáž nenulovými kladnými číslicemi. V případech, kdy položka
neobsahuje žádný materiál je přípustné, aby pole J.materiál bylo vyplněno nulou. V případech, kdy položka neobsahuje žádnou montáž je přípustné,
aby pole J.montáž bylo vyplněno nulou. Obě pole - J.materiál, J.Montáž u jedné položky by však neměly být vyplněny nulou.
Rekapitulace stavby
Název |  |  | Povinný |  | Popis | Typ | Max. počet
atributu |  |  | (A/N) |  |  |  | znaků
Kód |  |  | A |  | Kód stavby | String | 20
Stavba |  |  | A |  | Název stavby | String | 120
Místo |  |  | N |  | Místo stavby | String | 50
Datum |  |  | A |  | Datum vykonaného exportu | Date
KSO |  |  | N |  | Klasifikace stavebního objektu | String | 15
CC-CZ |  |  | N |  | Klasifikace stavbeních děl | String | 15
CZ-CPV |  |  | N |  | Společný slovník pro veřejné zakázky | String | 20
CZ-CPA |  |  | N |  | Klasifikace produkce podle činností | String | 20
Zadavatel |  |  | N |  | Zadavatel zadaní | String | 50
IČ |  |  | N |  | IČ zadavatele zadaní | String | 20
DIČ |  |  | N |  | DIČ zadavatele zadaní | String | 20
Uchazeč |  |  | N |  | Uchazeč veřejné zakázky | String | 50
Projektant |  |  | N |  | Projektant | String | 50
Poznámka |  |  | N |  | Poznámka k zadání | String | 255
Sazba DPH |  |  | A |  | Rekapitulace sazeb DPH u položek soupisů | eGSazbaDph
Základna DPH |  |  | A |  | Základna DPH určena součtem celkové ceny z položek soupisů | Double
Hodnota DPH |  |  | A |  | Hodnota DPH | Double
Cena bez DPH |  |  | A |  | Celková cena bez DPH za celou stavbu. Sčítává se ze všech listů. | Double
Cena s DPH |  |  | A |  | Celková cena s DPH za celou stavbu | Double
Rekapitulace objektů stavby a soupisů prací
Název |  |  | Povinný |  | Popis | Typ | Max. počet
atributu |  |  | (A/N) |  |  |  | znaků
Kód |  |  | A |  | Přebírá se z Rekapitulace stavby | String | 20
Stavba |  |  | A |  | Přebírá se z Rekapitulace stavby | String | 120
Místo |  |  | N |  | Přebírá se z Rekapitulace stavby | String | 50
Datum |  |  | A |  | Přebírá se z Rekapitulace stavby | Date
Zadavatel |  |  | N |  | Přebírá se z Rekapitulace stavby | String | 50
Projektant |  |  | N |  | Přebírá se z Rekapitulace stavby | String | 50
Uchazeč |  |  | N |  | Přebírá se z Rekapitulace stavby | String | 50
Kód |  |  | A |  | Kód objektu | String | 20
Objektu, Soupis prací |  |  | A |  | Název objektu | String | 120
Cena bez DPH |  |  | A |  | Cena bez DPH za daný objekt | Double
Cena s DPH |  |  | A |  | Cena spolu s DPH za daný objekt | Double
Typ |  |  | A |  | Typ zakázky | eGTypZakazky
Krycí list soupisu
Název |  |  | Povinný |  | Popis | Typ | Max. počet
atributu |  |  | (A/N) |  |  |  | znaků
Stavba |  |  | A |  | Přebírá se z Rekapitulace stavby | String | 120
Objekt |  |  | A |  | Kód a název objektu | String | 20 + 120
Soupis |  |  | A |  | Kód a název soupisu | String | 20 + 120
KSO |  |  | N |  | Klasifikace stavebního objektu | String | 15
CC-CZ |  |  | N |  | Klasifikace stavbeních děl | String | 15
CZ-CPV |  |  | N |  | Společný slovník pro veřejné zakázky | String | 20
CZ-CPA |  |  | N |  | Klasifikace produkce podle činností | String | 20
Místo |  |  | N |  | Přebírá se z Rekapitulace stavby | String | 50
Zadavatel |  |  | N |  | Přebírá se z Rekapitulace stavby | String | 50
Uchazeč |  |  | N |  | Přebírá se z Rekapitulace stavby | String | 50
Projektant |  |  | N |  | Přebírá se z Rekapitulace stavby | String | 50
Poznámka |  |  | N |  | Poznámka k soupisu prací | String | 255
Sazba DPH |  |  | A |  | Rekapitulace sazeb DPH na položkách aktuálního soupisu | eGSazbaDph
Základna DPH |  |  | A |  | Základna DPH určena součtem celkové ceny z položek aktuálního soupisu | Double
Hodnota DPH |  |  | A |  | Hodnota DPH | Double
Cena bez DPH |  |  | A |  | Cena bez DPH za daný soupis | Double
Cena s DPH |  |  | A |  | Cena s DPH za daný soupis | Double
Rekapitulace členění soupisu prací
Název |  |  | Povinný |  | Popis | Typ | Max. počet
atributu |  |  | (A/N) |  |  |  | znaků
Stavba |  |  | A |  | Přebírá se z Rekapitulace stavby | String | 120
Objekt |  |  | A |  | Kód a název objektu, přebírá se z Krycího listu soupisu | String | 20 + 120
Soupis |  |  | A |  | Kód a název objektu, přebírá se z Krycího listu soupisu | String | 20 + 120
Místo |  |  | N |  | Přebírá se z Rekapitulace stavby | String | 50
Datum |  |  | A |  | Přebírá se z Rekapitulace stavby | Date
Zadavatel |  |  | N |  | Přebírá se z Rekapitulace stavby | String | 50
Projektant |  |  | N |  | Přebírá se z Rekapitulace stavby | String | 50
Uchazeč |  |  | N |  | Přebírá se z Rekapitulace stavby | String | 50
Kód dílu - Popis |  |  | A |  | Kód a název dílu ze soupisu | String | 20 + 100
Cena celkem |  |  | A |  | Cena celkem za díl ze soupisu | Double
Soupis prací
Název |  |  | Povinný |  | Popis | Typ | Max. počet
atributu |  |  | (A/N) |  |  |  | znaků
Stavba |  |  | A |  | Přebírá se z Rekapitulace stavby | String | 120
Objekt |  |  | A |  | Kód a název objektu | String | 20 + 120
Soupis |  |  | A |  | Přebírá se z Krycího listu soupisu | String | 20 + 120
Místo |  |  | N |  | Přebírá se z Krycího listu soupisu | String | 50
Datum |  |  | A |  | Přebírá se z Krycího listu soupisu | Date
Zadavatel |  |  | N |  | Přebírá se z Krycího listu soupisu | String | 50
Projektant |  |  | N |  | Přebírá se z Krycího listu soupisu | String | 50
Uchazeč |  |  | N |  | Přebírá se z Krycího listu soupisu | String | 50
PČ |  |  | A |  | Pořadové číslo položky soupisu | Long
Typ |  |  | A |  | Typ položky soupisu | eGTypPolozky | 1
Kód |  |  | A |  | Kód položky ze soupisu | String | 20
Popis |  |  | A |  | Popis položky ze soupisu | String | 255
MJ |  |  | A |  | Měrná jednotka položky | String | 10
Množství |  |  | A |  | Množství položky soupisu | Double
J.Cena |  |  | A |  | Jednotková cena položky | Double
Cena celkem |  |  | A |  | Cena celkem vyčíslena jako J.Cena * Množství | Double
Cenová soustava |  |  | N |  | Zařazení položky do cenové soustavy | String | 50
p |  |  | N |  | Poznámka položky ze soupisu | Memo
psc |  |  | N |  | Poznámka k souboru cen ze soupisu | Memo
pp |  |  | N |  | Plný popis položky ze soupisu | Memo
vv |  |  | N |  | Výkaz výměr (figura, výraz, výměra) ze soupisu | Text,Text,Double | 20, 150
fig |  |  | N |  | Rozpad figur | Text,Text,Double | 20, 150
DPH |  |  | A |  | Sazba DPH pro položku | eGSazbaDPH
Hmotnost |  |  | A |  | Hmotnost položky ze soupisu | Double
Suť |  |  | A |  | Suť položky ze soupisu | Double
Nh |  |  | N |  | Normohodiny položky ze soupisu | Double
Datová věta
Typ věty |  |  | Hodnota |  | Význam
eGSazbaDPH |  |  | základní |  | Základní sazba DPH
|  |  | snížená |  | Snížená sazba DPH
|  |  | nulová |  | Nulová sazba DPH
|  |  | zákl. přenesená |  | Základní sazba DPH přenesená
|  |  | sníž. přenesená |  | Snížená sazba DPH přenesená
eGTypZakazky |  |  | STA |  | Stavební objekt
|  |  | PRO |  | Provozní soubor
|  |  | ING |  | Inženýrský objekt
|  |  | VON |  | Vedlejší a ostatní náklady
|  |  | OST |  | Ostatní náklady
eGTypPolozky |  |  | 1 |  | Položka typu HSV
|  |  | 2 |  | Položka typu PSV
|  |  | 3 |  | Položka typu M
|  |  | 4 |  | Položka typu OST