## Rekapitulace stavby
Export Komplet | [25 empty] | 2.0 | ZAMOK |  |  |  |  | False | False | {bd30d1e5-0a2a-4cd2-8689-bbf3e5d4bcaa}
[31 empty] | 0,01 | 21
[31 empty] | 1 | 15
|  | REKAPITULACE STAVBY | [15 empty] | v --- níže se nacházejí doplnkové a pomocné údaje k sestavám --- v | [11 empty] | Návod na vyplnění | 0,01
|  | Kód: |  |  |  |  | 20180507 | [22 empty] | Měnit lze pouze buňky se žlutým podbarvením! 1) na prvním listu Rekapitulace stavby vyplňte v sestavě a) Souhrnný list - údaje o Zhotoviteli (přenesou se do ostatních sestav i v jiných listech) b) Rekapitulace objektů - potřebné Ostatní náklady 2) na vybraných listech vyplňte v sestavě a) Krycí list - údaje o Zhotoviteli, pokud se liší od údajů o Zhotoviteli na Souhrnném listu (údaje se přenesou do ostatních sestav v daném listu) b) Rekapitulace rozpočtu - potřebné Ostatní náklady c) Celkové náklady za stavbu - ceny u položek - množství, pokud má žluté podbarvení - a v případě potřeby poznámku (ta je ve skrytém sloupci) | 0,01
|  | Stavba: |  |  |  |  | Bytový dům Českých bratří 595, Zřízení 8 malometrážních bytových jednotek | [23 empty] | 0,01
|  | KSO: | [11 empty] | CC-CZ: | [16 empty] | 0,01
|  | Místo: | [11 empty] | Datum: |  | 31. 5. 2018 | [14 empty] | 0,01
0,01
|  | Zadavatel: | [11 empty] | IČ: | [16 empty] | 0,1
[14 empty] | DIČ: | [16 empty] | 0,1
0,1
|  | Uchazeč: | [11 empty] | IČ: |  | Vyplň údaj | [14 empty] | 0,1
|  |  | Vyplň údaj | [10 empty] | DIČ: |  | Vyplň údaj | [14 empty] | 0,1
False
|  | Projektant: | [11 empty] | IČ: | [16 empty] | False
[14 empty] | DIČ: | [16 empty] | True
0,01
|  | Zpracovatel: | [11 empty] | IČ: | [16 empty] | 0,01
[14 empty] | DIČ: | [16 empty] | True
Poznámka:
|  | Cena bez DPH | [11 empty] | 0
[8 empty] | Sazba daně |  | Základ daně |  |  |  | Výše daně
|  | DPH |  | základní |  |  |  | 21% |  | 0 |  |  |  | 0
|  |  |  | snížená |  |  |  | 15% |  | 0 |  |  |  | 0
|  |  |  | zákl. přenesená |  |  |  | 21% |  | 0 |  |  |  | 0
|  |  |  | sníž. přenesená |  |  |  | 15% |  | 0 |  |  |  | 0
|  |  |  | nulová |  |  |  | 0% |  | 0 |  |  |  | 0
|  | Cena s DPH | [6 empty] | v |  | CZK |  |  | 0
REKAPITULACE OBJEKTŮ STAVBY A SOUPISŮ PRACÍ
| Kód: | [6 empty] | 20180507
| Stavba: | [6 empty] | Bytový dům Českých bratří 595, Zřízení 8 malometrážních bytových jednotek
| Místo: | [11 empty] | Datum: |  | 31. 5. 2018
| Zadavatel: | [11 empty] | Projektant: |  |  |  |  | Informatívní údaje z listů zakázek
| Uchazeč: | [11 empty] | Zpracovatel:
| Kód |  |  |  | Popis | [6 empty] | Cena bez DPH [CZK] |  |  |  | Cena s DPH [CZK] | Typ | z toho Ostat. náklady [CZK] | DPH [CZK] | Normohodiny [h] | DPH základní [CZK] | DPH snížená [CZK] | DPH základní přenesená [CZK] | DPH snížená přenesená [CZK] | Základna DPH základní | Základna DPH snížená | Základna DPH zákl. přenesená | Základna DPH sníž. přenesená | Základna DPH nulová
| Náklady z rozpočtů | [10 empty] | 0 |  |  |  | 0 |  | 0 | 0 | 0 | 0 | 0 | 0 | 0 | 0 | 0 | 0 | 0 | 0 |  | D | 0 | ###NOIMPORT### | IMPORT | {bd30d1e5-0a2a-4cd2-8689-bbf3e5d4bcaa} | {00000000-0000-0000-0000-000000000000}
/ |  | SO-01 |  |  |  | Výměna střešní Krytiny | [5 empty] | 0 |  |  |  | 0 | STA | 0 | 0 | 0 | 0 | 0 | 0 | 0 | 0 | 0 | 0 | 0 | 0 |  |  | 1 |  | IMPORT | {d6791c39-f8a7-4678-b06f-9dadc4bb1ce3} | {bd30d1e5-0a2a-4cd2-8689-bbf3e5d4bcaa} | 1
/ |  | SO-02 |  |  |  | Fasáda | [5 empty] | 0 |  |  |  | 0 | STA | 0 | 0 | 0 | 0 | 0 | 0 | 0 | 0 | 0 | 0 | 0 | 0 |  |  | 1 |  | IMPORT | {13bd2c0b-4b64-486d-a362-94b9754c970a} | {bd30d1e5-0a2a-4cd2-8689-bbf3e5d4bcaa} | 1
/ |  | SO-03 |  |  |  | Vnitřní úpravy | [5 empty] | 0 |  |  |  | 0 | STA | 0 | 0 | 0 | 0 | 0 | 0 | 0 | 0 | 0 | 0 | 0 | 0 |  |  | 1 |  | IMPORT | {ced84017-fbd3-49b3-9fad-b2bcf65f1ce2} | {bd30d1e5-0a2a-4cd2-8689-bbf3e5d4bcaa} | 1
/ |  | SO-04 |  |  |  | Vnitřní zařízení | [5 empty] | 0 |  |  |  | 0 | STA | 0 | 0 | 0 | 0 | 0 | 0 | 0 | 0 | 0 | 0 | 0 | 0 |  |  | 1 |  | IMPORT | {79ecef96-6624-4489-8fd8-e459e9ab2608} | {bd30d1e5-0a2a-4cd2-8689-bbf3e5d4bcaa} | 1
/ |  | VRN |  |  |  | Vedlejší rozpočtové náklady a ostatní náklady spojené s umístěním stavby | [5 empty] | 0 |  |  |  | 0 | STA | 0 | 0 | 0 | 0 | 0 | 0 | 0 | 0 | 0 | 0 | 0 | 0 |  |  | 1 |  | IMPORT | {600ec359-c0e4-4639-8824-d6e343eee9ac} | {bd30d1e5-0a2a-4cd2-8689-bbf3e5d4bcaa} | 1

## SO-01 - Výměna střešní Kr...
{d6791c39-f8a7-4678-b06f-9dadc4bb1ce3}
1
| KRYCÍ LIST SOUPISU PRACÍ | [7 empty] | v --- níže se nacházejí doplnkové a pomocné údaje k sestavám --- v | [8 empty] | False
Stavba:
Bytový dům Českých bratří 595, Zřízení 8 malometrážních bytových jednotek
Objekt:
SO-01 - Výměna střešní Krytiny
| KSO: |  |  |  |  | CC-CZ:
| Místo: |  |  |  |  | Datum: | 31. 5. 2018
| Zadavatel: |  |  |  |  | IČ:
DIČ:
| Uchazeč: |  |  |  |  | IČ: | Vyplň údaj
|  | Vyplň údaj |  |  |  | DIČ: | Vyplň údaj
| Projektant: |  |  |  |  | IČ:
DIČ:
| Zpracovatel: |  |  |  |  | IČ:
DIČ:
Poznámka:
| Cena bez DPH | [5 empty] | 0
|  |  | Základ daně |  |  | Sazba daně | Výše daně
| DPH | základní | 0 |  |  | 21% | 0
|  | snížená | 0 |  |  | 15% | 0
|  | zákl. přenesená | 0 |  |  | 21% | 0
|  | sníž. přenesená | 0 |  |  | 15% | 0
|  | nulová | 0 |  |  | 0% | 0
| Cena s DPH |  |  | v | CZK |  | 0
REKAPITULACE ČLENĚNÍ SOUPISU PRACÍ
Stavba:
Bytový dům Českých bratří 595, Zřízení 8 malometrážních bytových jednotek
Objekt:
SO-01 - Výměna střešní Krytiny
Místo: | [5 empty] | Datum: | 31. 5. 2018
Zadavatel: | [5 empty] | Projektant:
Uchazeč: |  |  | Vyplň údaj |  |  | Zpracovatel:
Kód dílu - Popis | [6 empty] | Cena celkem [CZK]
Náklady ze soupisu prací | [6 empty] | 0 | [11 empty] | -1
| HSV - Práce a dodávky HSV | [5 empty] | 0
| 997 - Přesun sutě | [5 empty] | 0
| PSV - Práce a dodávky PSV | [5 empty] | 0
| 762 - Konstrukce tesařské | [5 empty] | 0
| 764 - Konstrukce klempířské | [5 empty] | 0
| 765 - Krytina skládaná | [5 empty] | 0
| 767 - Konstrukce zámečnické | [5 empty] | 0
SOUPIS PRACÍ
Stavba:
Bytový dům Českých bratří 595, Zřízení 8 malometrážních bytových jednotek
Objekt:
SO-01 - Výměna střešní Krytiny
Místo: | [5 empty] | Datum: | 31. 5. 2018
Zadavatel: | [5 empty] | Projektant:
Uchazeč: |  |  | Vyplň údaj |  |  | Zpracovatel:
PČ | Typ | Kód | Popis | MJ | Množství | J.cena [CZK] | Cena celkem [CZK] | Cenová soustava |  | DPH | J. Nh [h] | Nh celkem [h] | J. hmotnost [t] | Hmotnost celkem [t] | J. suť [t] | Suť Celkem [t]
Náklady soupisu celkem | [6 empty] | 0 |  |  |  |  | 0 |  | 15.0989 |  | 31.3623 |  | D | -1 | [10 empty] | 0
| D | HSV | Práce a dodávky HSV |  |  |  | 0 |  |  |  |  | 0 |  | 0 |  | 0 | 1 | D | 0 |  |  |  | ROZPOCET | [6 empty] | 0
| D | 997 | Přesun sutě |  |  |  | 0 |  |  |  |  | 0 |  | 0 |  | 0 | 1 | D | 1 |  |  |  | ROZPOCET | [6 empty] | 0
1 | K | 997013154 | Vnitrostaveništní doprava suti a vybouraných hmot pro budovy v do 15 m s omezením mechanizace | t | 31.36 |  | 0 | CS ÚRS 2018 01 |  | snížená |  | 0 | 0 | 0 | 0 | 0 | 4 | K | 2 |  |  |  | ROZPOCET | 0 | 0 | 0 | 0 | 0 | 2 | 0 | 4 | 1079430867
2 | K | 997013501 | Odvoz suti a vybouraných hmot na skládku nebo meziskládku do 1 km se složením | t | 31.36 |  | 0 | CS ÚRS 2018 01 |  | snížená |  | 0 | 0 | 0 | 0 | 0 | 4 | K | 2 |  |  |  | ROZPOCET | 0 | 0 | 0 | 0 | 0 | 2 | 0 | 4 | -1741783384
3 | K | 997013509 | Příplatek k odvozu suti a vybouraných hmot na skládku ZKD 1 km přes 1 km | t | 313.6 |  | 0 | CS ÚRS 2018 01 |  | snížená |  | 0 | 0 | 0 | 0 | 0 | 4 | K | 2 |  |  |  | ROZPOCET | 0 | 0 | 0 | 0 | 0 | 2 | 0 | 4 | 507032315
| VV |  | 31,36*10 'Přepočtené koeficientem množství |  | 313.6 | [12 empty] | VV | 2 | 2 | False | 1 | ROZPOCET
4 | K | 997013807 | Poplatek za uložení na skládce (skládkovné) stavebního odpadu keramického kód odpadu 170 103 | t | 26.99 |  | 0 | CS ÚRS 2018 01 |  | snížená |  | 0 | 0 | 0 | 0 | 0 | 4 | K | 2 |  |  |  | ROZPOCET | 0 | 0 | 0 | 0 | 0 | 2 | 0 | 4 | -164945652
5 | K | 997013831 | Poplatek za uložení na skládce (skládkovné) stavebního odpadu směsného kód odpadu 170 904 | t | 4.37 |  | 0 | CS ÚRS 2018 01 |  | snížená |  | 0 | 0 | 0 | 0 | 0 | 4 | K | 2 |  |  |  | ROZPOCET | 0 | 0 | 0 | 0 | 0 | 2 | 0 | 4 | 1812011390
| VV |  | 31,36-26,993 |  | 4.37 | [12 empty] | VV | 2 | 2 | True | 1 | ROZPOCET
| D | PSV | Práce a dodávky PSV |  |  |  | 0 |  |  |  |  | 0 |  | 15.0989 |  | 31.3623 | 2 | D | 0 |  |  |  | ROZPOCET | [6 empty] | 0
| D | 762 | Konstrukce tesařské |  |  |  | 0 |  |  |  |  | 0 |  | 13.4611 |  | 3.443 | 2 | D | 1 |  |  |  | ROZPOCET | [6 empty] | 0
6 | K | 762083122.1 | Impregnace řeziva proti dřevokaznému hmyzu, houbám a plísním | m3 | 23.4 |  | 0 |  |  | snížená |  | 0 | 0.00189 | 0.044226 | 0 | 0 | 16 | K | 2 |  |  |  | ROZPOCET | 0 | 0 | 0 | 0 | 0 | 2 | 0 | 16 | -1926577889
7 | K | 762341210 | Montáž bednění střech rovných a šikmých sklonu do 60° z hrubých prken na sraz | m2 | 812 |  | 0 | CS ÚRS 2018 01 |  | snížená |  | 0 | 0 | 0 | 0 | 0 | 16 | K | 2 |  |  |  | ROZPOCET | 0 | 0 | 0 | 0 | 0 | 2 | 0 | 16 | 287738099
| VV |  | "plocha střechy" 406,00*2 |  | 812 | [12 empty] | VV | 2 | 2 | True | 1 | ROZPOCET
8 | M | 60515123.01 | řezivo jehličnaté boční prkno 4-6cm | m3 | 22.33 |  | 0 |  |  | snížená |  | 0 | 0.55 | 12.2815 | 0 | 0 | 32 | M | 2 |  |  |  | ROZPOCET | 0 | 0 | 0 | 0 | 0 | 2 | 0 | 16 | 747348651
| VV |  | 812*0,0275 'Přepočtené koeficientem množství |  | 22.33 | [12 empty] | VV | 2 | 2 | False | 1 | ROZPOCET
9 | K | 762341811 | Demontáž bednění střech z prken | m2 | 62 |  | 0 | CS ÚRS 2018 01 |  | snížená |  | 0 | 0 | 0 | 0.015 | 0.93 | 16 | K | 2 |  |  |  | ROZPOCET | 0 | 0 | 0 | 0 | 0 | 2 | 0 | 16 | 1370261613
| VV |  | "střešní krytina" 47,00+15,00 |  | 62 | [12 empty] | VV | 2 | 2 | True | 1 | ROZPOCET
10 | K | 762342317 | Montáž laťování na střechách složitých sklonu do 60° osové vzdálenosti přes 600 mm | m2 | 406 |  | 0 |  |  | snížená |  | 0 | 0 | 0 | 0 | 0 | 16 | K | 2 |  |  |  | ROZPOCET | 0 | 0 | 0 | 0 | 0 | 2 | 0 | 16 | -1472188170
| VV |  | "plocha střechy" 406,00 |  | 406 | [12 empty] | VV | 2 | 2 | True | 1 | ROZPOCET
11 | M | 60514114 | řezivo jehličnaté latě střešní impregnované dl 4 m | m3 | 1.07 |  | 0 | CS ÚRS 2018 01 |  | snížená |  | 0 | 0.55 | 0.5885 | 0 | 0 | 32 | M | 2 |  |  |  | ROZPOCET | 0 | 0 | 0 | 0 | 0 | 2 | 0 | 16 | -204377921
| VV |  | 406*0,00264 'Přepočtené koeficientem množství |  | 1.07 | [12 empty] | VV | 2 | 2 | False | 1 | ROZPOCET
12 | K | 762342811 | Demontáž laťování střech z latí osové vzdálenosti do 0,22 m | m2 | 359 |  | 0 | CS ÚRS 2018 01 |  | snížená |  | 0 | 0 | 0 | 0.007 | 2.513 | 16 | K | 2 |  |  |  | ROZPOCET | 0 | 0 | 0 | 0 | 0 | 2 | 0 | 16 | 719790877
| VV |  | "střešní krytina" 359,00 |  | 359 | [12 empty] | VV | 2 | 2 | True | 1 | ROZPOCET
13 | K | 762395000 | Spojovací prostředky pro montáž krovu, bednění, laťování, světlíky, klíny | m3 | 23.4 |  | 0 | CS ÚRS 2018 01 |  | snížená |  | 0 | 0.02337 | 0.54686 | 0 | 0 | 16 | K | 2 |  |  |  | ROZPOCET | 0 | 0 | 0 | 0 | 0 | 2 | 0 | 16 | -718567216
14 | K | 998762103 | Přesun hmot tonážní pro kce tesařské v objektech v do 24 m | t | 13.46 |  | 0 | CS ÚRS 2018 01 |  | snížená |  | 0 | 0 | 0 | 0 | 0 | 16 | K | 2 |  |  |  | ROZPOCET | 0 | 0 | 0 | 0 | 0 | 2 | 0 | 16 | -343798263
| D | 764 | Konstrukce klempířské |  |  |  | 0 |  |  |  |  | 0 |  | 1.611 |  | 0.88408 | 2 | D | 1 |  |  |  | ROZPOCET | [6 empty] | 0
15 | K | 764001821 | Demontáž krytiny ze svitků nebo tabulí do suti včetně všech střešních prvků a doplňků | m2 | 62 |  | 0 | CS ÚRS 2018 01 |  | snížená |  | 0 | 0 | 0 | 0.00594 | 0.36828 | 16 | K | 2 |  |  |  | ROZPOCET | 0 | 0 | 0 | 0 | 0 | 2 | 0 | 16 | -774280793
| VV |  | "střešní krytina" 47,00+15,00 |  | 62 | [12 empty] | VV | 2 | 2 | True | 1 | ROZPOCET
16 | K | 764004801 | Demontáž podokapního žlabu do suti | m | 62 |  | 0 | CS ÚRS 2018 01 |  | snížená |  | 0 | 0 | 0 | 0.0026 | 0.1612 | 16 | K | 2 |  |  |  | ROZPOCET | 0 | 0 | 0 | 0 | 0 | 2 | 0 | 16 | -981989518
| VV |  | (18,00+13,00)*2 |  | 62 | [12 empty] | VV | 2 | 2 | True | 1 | ROZPOCET
17 | K | 764004861 | Demontáž svodu do suti | m | 90 |  | 0 | CS ÚRS 2018 01 |  | snížená |  | 0 | 0 | 0 | 0.00394 | 0.3546 | 16 | K | 2 |  |  |  | ROZPOCET | 0 | 0 | 0 | 0 | 0 | 2 | 0 | 16 | -770372081
| VV |  | 9*10,00 |  | 90 | [12 empty] | VV | 2 | 2 | True | 1 | ROZPOCET
18 | K | 764042419 | Strukturovaná oddělovací vrstva dle doporučení výrobce krytiny | m2 | 406 |  | 0 |  |  | snížená |  | 0 | 0.00063 | 0.25578 | 0 | 0 | 16 | K | 2 |  |  |  | ROZPOCET | 0 | 0 | 0 | 0 | 0 | 2 | 0 | 16 | -459374420
| VV |  | "plocha střechy" 406,00 |  | 406 | [12 empty] | VV | 2 | 2 | True | 1 | ROZPOCET
19 | K | 764121405.01 | Krytina střechy rovné s dvojitým drážkováním ze svitků z Al plechu s povrchovou úpravou rš 500 mm | m2 | 406 |  | 0 |  |  | snížená |  | 0 | 0.00268 | 1.0881 | 0 | 0 | 16 | K | 2 |  |  |  | ROZPOCET | 0 | 0 | 0 | 0 | 0 | 2 | 0 | 16 | 1329391691
| VV |  | "plocha střechy" 406,00 |  | 406 | [12 empty] | VV | 2 | 2 | True | 1 | ROZPOCET
20 | K | 764121490 | Krytina střechy ze svitků z Al plechu rš 500 mm - oplechování dalších střešních prvků | m2 | 15 |  | 0 |  |  | snížená |  | 0 | 0.00266 | 0.0399 | 0 | 0 | 16 | K | 2 |  |  |  | ROZPOCET | 0 | 0 | 0 | 0 | 0 | 2 | 0 | 16 | 2042591496
21 | K | 764221409 | Oplechování větraného hřebene z Al plechu s povrchovou úpravou | m | 10.28 |  | 0 |  |  | snížená |  | 0 | 0.00187 | 0.019224 | 0 | 0 | 16 | K | 2 |  |  |  | ROZPOCET | 0 | 0 | 0 | 0 | 0 | 2 | 0 | 16 | 1156147018
| VV |  | "hřeben" 3,00+3,775+2,50+1,00 |  | 10.28 | [12 empty] | VV | 2 | 2 | True | 1 | ROZPOCET
22 | K | 764223450 | Střešní výlez pro krytinu z Al plechu s povrchovou úpravou dle PD | kus | 1 |  | 0 |  |  | snížená |  | 0 | 0.00876 | 0.00876 | 0 | 0 | 16 | K | 2 |  |  |  | ROZPOCET | 0 | 0 | 0 | 0 | 0 | 2 | 0 | 16 | -767124821
23 | K | 764521400 | Žlab podokapní půlkruhový z Al plechu s povrchovou úpravou dle PD | m | 62 |  | 0 |  |  | snížená |  | 0 | 0.00092 | 0.05704 | 0 | 0 | 16 | K | 2 |  |  |  | ROZPOCET | 0 | 0 | 0 | 0 | 0 | 2 | 0 | 16 | 111811624
| VV |  | (18,00+13,00)*2 |  | 62 | [12 empty] | VV | 2 | 2 | True | 1 | ROZPOCET
24 | K | 764528424 | Svody kruhové včetně objímek, kolen, odskoků z Al plechu s povrchovou úpravou dle PD | m | 90 |  | 0 | CS ÚRS 2018 01 |  | snížená |  | 0 | 0.00158 | 0.1422 | 0 | 0 | 16 | K | 2 |  |  |  | ROZPOCET | 0 | 0 | 0 | 0 | 0 | 2 | 0 | 16 | -860882302
25 | K | 998764103 | Přesun hmot tonážní pro konstrukce klempířské v objektech v do 24 m | t | 1.61 |  | 0 | CS ÚRS 2018 01 |  | snížená |  | 0 | 0 | 0 | 0 | 0 | 16 | K | 2 |  |  |  | ROZPOCET | 0 | 0 | 0 | 0 | 0 | 2 | 0 | 16 | 168218294
| D | 765 | Krytina skládaná |  |  |  | 0 |  |  |  |  | 0 |  | 0.026796 |  | 26.9932 | 2 | D | 1 |  |  |  | ROZPOCET | [6 empty] | 0
26 | K | 765111820 | Demontáž krytiny keramické hladké do suti | m2 | 359 |  | 0 |  |  | snížená |  | 0 | 0 | 0 | 0.07519 | 26.9932 | 16 | K | 2 |  |  |  | ROZPOCET | 0 | 0 | 0 | 0 | 0 | 2 | 0 | 16 | 1517373619
| VV |  | "střešní krytina" 359,00 |  | 359 | [12 empty] | VV | 2 | 2 | True | 1 | ROZPOCET
27 | K | 765191023 | Montáž pojistné hydroizolační fólie kladené ve sklonu přes 20° s lepenými spoji na bednění | m2 | 406 |  | 0 | CS ÚRS 2018 01 |  | snížená |  | 0 | 0 | 0 | 0 | 0 | 16 | K | 2 |  |  |  | ROZPOCET | 0 | 0 | 0 | 0 | 0 | 2 | 0 | 16 | -1624566141
| VV |  | "plocha střechy" 406,00 |  | 406 | [12 empty] | VV | 2 | 2 | True | 1 | ROZPOCET
28 | M | 63150817 | parozábrana pojistná hydroizolace | m2 | 446.6 |  | 0 | CS ÚRS 2018 01 |  | snížená |  | 0 | 6e-05 | 0.026796 | 0 | 0 | 32 | M | 2 |  |  |  | ROZPOCET | 0 | 0 | 0 | 0 | 0 | 2 | 0 | 16 | -788157232
| VV |  | 406*1,1 'Přepočtené koeficientem množství |  | 446.6 | [12 empty] | VV | 2 | 2 | False | 1 | ROZPOCET
29 | K | 998765103 | Přesun hmot tonážní pro krytiny skládané v objektech v do 24 m | t | 0.03 |  | 0 | CS ÚRS 2018 01 |  | snížená |  | 0 | 0 | 0 | 0 | 0 | 16 | K | 2 |  |  |  | ROZPOCET | 0 | 0 | 0 | 0 | 0 | 2 | 0 | 16 | 2038360560
| D | 767 | Konstrukce zámečnické |  |  |  | 0 |  |  |  |  | 0 |  | 0 |  | 0.042 | 2 | D | 1 |  |  |  | ROZPOCET | [6 empty] | 0
30 | K | 767851104.1 | Dodávka a montáž lávek komínových - kompletní celé lávky | m | 1.2 |  | 0 |  |  | snížená |  | 0 | 0 | 0 | 0 | 0 | 16 | K | 2 |  |  |  | ROZPOCET | 0 | 0 | 0 | 0 | 0 | 2 | 0 | 16 | -944919803
31 | K | 767851803 | Demontáž komínových lávek - celé komínové lávky | m | 1.2 |  | 0 | CS ÚRS 2018 01 |  | snížená |  | 0 | 0 | 0 | 0.035 | 0.042 | 16 | K | 2 |  |  |  | ROZPOCET | 0 | 0 | 0 | 0 | 0 | 2 | 0 | 16 | 1285905600

## SO-02 - Fasáda
{13bd2c0b-4b64-486d-a362-94b9754c970a}
1
| KRYCÍ LIST SOUPISU PRACÍ | [7 empty] | v --- níže se nacházejí doplnkové a pomocné údaje k sestavám --- v | [8 empty] | False
Stavba:
Bytový dům Českých bratří 595, Zřízení 8 malometrážních bytových jednotek
Objekt:
SO-02 - Fasáda
| KSO: |  |  |  |  | CC-CZ:
| Místo: |  |  |  |  | Datum: | 31. 5. 2018
| Zadavatel: |  |  |  |  | IČ:
DIČ:
| Uchazeč: |  |  |  |  | IČ: | Vyplň údaj
|  | Vyplň údaj |  |  |  | DIČ: | Vyplň údaj
| Projektant: |  |  |  |  | IČ:
DIČ:
| Zpracovatel: |  |  |  |  | IČ:
DIČ:
Poznámka:
| Cena bez DPH | [5 empty] | 0
|  |  | Základ daně |  |  | Sazba daně | Výše daně
| DPH | základní | 0 |  |  | 21% | 0
|  | snížená | 0 |  |  | 15% | 0
|  | zákl. přenesená | 0 |  |  | 21% | 0
|  | sníž. přenesená | 0 |  |  | 15% | 0
|  | nulová | 0 |  |  | 0% | 0
| Cena s DPH |  |  | v | CZK |  | 0
REKAPITULACE ČLENĚNÍ SOUPISU PRACÍ
Stavba:
Bytový dům Českých bratří 595, Zřízení 8 malometrážních bytových jednotek
Objekt:
SO-02 - Fasáda
Místo: | [5 empty] | Datum: | 31. 5. 2018
Zadavatel: | [5 empty] | Projektant:
Uchazeč: |  |  | Vyplň údaj |  |  | Zpracovatel:
Kód dílu - Popis | [6 empty] | Cena celkem [CZK]
Náklady ze soupisu prací | [6 empty] | 0 | [11 empty] | -1
| HSV - Práce a dodávky HSV | [5 empty] | 0
| 6 - Úpravy povrchů, podlahy a osazování výplní | [5 empty] | 0
| 9 - Ostatní konstrukce a práce, bourání | [5 empty] | 0
| 997 - Přesun sutě | [5 empty] | 0
| 998 - Přesun hmot | [5 empty] | 0
| PSV - Práce a dodávky PSV | [5 empty] | 0
| 764 - Konstrukce klempířské | [5 empty] | 0
SOUPIS PRACÍ
Stavba:
Bytový dům Českých bratří 595, Zřízení 8 malometrážních bytových jednotek
Objekt:
SO-02 - Fasáda
Místo: | [5 empty] | Datum: | 31. 5. 2018
Zadavatel: | [5 empty] | Projektant:
Uchazeč: |  |  | Vyplň údaj |  |  | Zpracovatel:
PČ | Typ | Kód | Popis | MJ | Množství | J.cena [CZK] | Cena celkem [CZK] | Cenová soustava |  | DPH | J. Nh [h] | Nh celkem [h] | J. hmotnost [t] | Hmotnost celkem [t] | J. suť [t] | Suť Celkem [t]
Náklady soupisu celkem | [6 empty] | 0 |  |  |  |  | 0 |  | 19.8535 |  | 26.6775 |  | D | -1 | [10 empty] | 0
| D | HSV | Práce a dodávky HSV |  |  |  | 0 |  |  |  |  | 0 |  | 19.8112 |  | 26.588 | 1 | D | 0 |  |  |  | ROZPOCET | [6 empty] | 0
| D | 6 | Úpravy povrchů, podlahy a osazování výplní |  |  |  | 0 |  |  |  |  | 0 |  | 19.807 |  | 0 | 1 | D | 1 |  |  |  | ROZPOCET | [6 empty] | 0
1 | K | 622325108.01 | Oprava vnější vápenocementové hladké omítky stěn v rozsahu do 85% | m2 | 578 |  | 0 |  |  | snížená |  | 0 | 0.03038 | 17.5596 | 0 | 0 | 4 | K | 2 |  |  |  | ROZPOCET | 0 | 0 | 0 | 0 | 0 | 2 | 0 | 4 | -429652884
| VV |  | "jižní pohled" 11*10,5+9*1,5 |  | 129 | [12 empty] | VV | 2 | 2 | True | 0 | ROZPOCET
| VV |  | "východní poled" 18*9 |  | 162 | [12 empty] | VV | 2 | 2 | True | 0 | ROZPOCET
| VV |  | "severní pohled" 9*13+3*4+4*5 |  | 149 | [12 empty] | VV | 2 | 2 | True | 0 | ROZPOCET
| VV |  | "západní pohled" 6*18+6*5 |  | 138 | [12 empty] | VV | 2 | 2 | True | 0 | ROZPOCET
| VV |  | Součet |  | 578 | [12 empty] | VV | 2 | 4 | True | 1 | ROZPOCET
2 | K | 622531011 | Tenkovrstvá silikonová zrnitá omítka tl. 1,5 mm včetně penetrace vnějších stěn | m2 | 578 |  | 0 | CS ÚRS 2018 01 |  | snížená |  | 0 | 0.00268 | 1.549 | 0 | 0 | 4 | K | 2 |  |  |  | ROZPOCET | 0 | 0 | 0 | 0 | 0 | 2 | 0 | 4 | -1786471494
3 | K | 629345100 | Doplnění profilů šambrán cca 15x120 mm | m | 77.59 |  | 0 |  |  | snížená |  | 0 | 0.009 | 0.69831 | 0 | 0 | 4 | K | 2 |  |  |  | ROZPOCET | 0 | 0 | 0 | 0 | 0 | 2 | 0 | 4 | -567595988
| VV |  | "doplnění šambrán oken - předpklad max. 30%" (53,57+75,75)*2*0,30 |  | 77.59 | [12 empty] | VV | 2 | 2 | True | 1 | ROZPOCET
| D | 9 | Ostatní konstrukce a práce, bourání |  |  |  | 0 |  |  |  |  | 0 |  | 0.0042 |  | 26.588 | 1 | D | 1 |  |  |  | ROZPOCET | [6 empty] | 0
4 | K | 941111122 | Montáž lešení řadového trubkového lehkého s podlahami zatížení do 200 kg/m2 š do 1,2 m v do 25 m | m2 | 910 |  | 0 | CS ÚRS 2018 01 |  | snížená |  | 0 | 0 | 0 | 0 | 0 | 4 | K | 2 |  |  |  | ROZPOCET | 0 | 0 | 0 | 0 | 0 | 2 | 0 | 4 | -1318214946
| VV |  | "fasádní lešení" (20,00+15,00)*13,00*2 |  | 910 | [12 empty] | VV | 2 | 2 | True | 1 | ROZPOCET
5 | K | 941111222 | Příplatek k lešení řadovému trubkovému lehkému s podlahami š 1,2 m v 25 m za první a ZKD den použití | m2 | 81900 |  | 0 | CS ÚRS 2018 01 |  | snížená |  | 0 | 0 | 0 | 0 | 0 | 4 | K | 2 |  |  |  | ROZPOCET | 0 | 0 | 0 | 0 | 0 | 2 | 0 | 4 | 1667615223
| VV |  | 910*90 'Přepočtené koeficientem množství |  | 81900 | [12 empty] | VV | 2 | 2 | False | 1 | ROZPOCET
6 | K | 941111822 | Demontáž lešení řadového trubkového lehkého s podlahami zatížení do 200 kg/m2 š do 1,2 m v do 25 m | m2 | 910 |  | 0 | CS ÚRS 2018 01 |  | snížená |  | 0 | 0 | 0 | 0 | 0 | 4 | K | 2 |  |  |  | ROZPOCET | 0 | 0 | 0 | 0 | 0 | 2 | 0 | 4 | -135701741
7 | K | 952905240 | Dokončující úklid budov bytové nebo občanské výstavby | m2 | 70 |  | 0 |  |  | snížená |  | 0 | 6e-05 | 0.0042 | 0 | 0 | 4 | K | 2 |  |  |  | ROZPOCET | 0 | 0 | 0 | 0 | 0 | 2 | 0 | 4 | 1683549140
| VV |  | "kolem budovy" (20,00+15,00)*2 |  | 70 | [12 empty] | VV | 2 | 2 | True | 1 | ROZPOCET
8 | K | 978036182 | Otlučení (osekání) cementových omítek vnějších ploch v rozsahu do 85 % | m2 | 578 |  | 0 |  |  | snížená |  | 0 | 0 | 0 | 0.046 | 26.588 | 4 | K | 2 |  |  |  | ROZPOCET | 0 | 0 | 0 | 0 | 0 | 2 | 0 | 4 | 703178020
| VV |  | "jižní pohled" 11*10,5+9*1,5 |  | 129 | [12 empty] | VV | 2 | 2 | True | 0 | ROZPOCET
| VV |  | "východní poled" 18*9 |  | 162 | [12 empty] | VV | 2 | 2 | True | 0 | ROZPOCET
| VV |  | "severní pohled" 9*13+3*4+4*5 |  | 149 | [12 empty] | VV | 2 | 2 | True | 0 | ROZPOCET
| VV |  | "západní pohled" 6*18+6*5 |  | 138 | [12 empty] | VV | 2 | 2 | True | 0 | ROZPOCET
| VV |  | Součet |  | 578 | [12 empty] | VV | 2 | 4 | True | 1 | ROZPOCET
| D | 997 | Přesun sutě |  |  |  | 0 |  |  |  |  | 0 |  | 0 |  | 0 | 1 | D | 1 |  |  |  | ROZPOCET | [6 empty] | 0
9 | K | 997013009 | Příplatek ZKD 5 m hloubky nad 10 m u vyklizení ulehlé suti z prostorů do 15 m2 | m3 | 6 |  | 0 | CS ÚRS 2018 01 |  | snížená |  | 0 | 0 | 0 | 0 | 0 | 4 | K | 2 |  |  |  | ROZPOCET | 0 | 0 | 0 | 0 | 0 | 2 | 0 | 4 | -263409727
10 | K | 997013154 | Vnitrostaveništní doprava suti a vybouraných hmot pro budovy v do 15 m s omezením mechanizace | t | 26.68 |  | 0 | CS ÚRS 2018 01 |  | snížená |  | 0 | 0 | 0 | 0 | 0 | 4 | K | 2 |  |  |  | ROZPOCET | 0 | 0 | 0 | 0 | 0 | 2 | 0 | 4 | -1697608481
11 | K | 997013501 | Odvoz suti a vybouraných hmot na skládku nebo meziskládku do 1 km se složením | t | 26.68 |  | 0 | CS ÚRS 2018 01 |  | snížená |  | 0 | 0 | 0 | 0 | 0 | 4 | K | 2 |  |  |  | ROZPOCET | 0 | 0 | 0 | 0 | 0 | 2 | 0 | 4 | 1268629147
12 | K | 997013509 | Příplatek k odvozu suti a vybouraných hmot na skládku ZKD 1 km přes 1 km | t | 266.8 |  | 0 | CS ÚRS 2018 01 |  | snížená |  | 0 | 0 | 0 | 0 | 0 | 4 | K | 2 |  |  |  | ROZPOCET | 0 | 0 | 0 | 0 | 0 | 2 | 0 | 4 | 1046499534
| VV |  | 26,68*10 'Přepočtené koeficientem množství |  | 266.8 | [12 empty] | VV | 2 | 2 | False | 1 | ROZPOCET
13 | K | 997013831 | Poplatek za uložení na skládce (skládkovné) stavebního odpadu směsného kód odpadu 170 904 | t | 26.68 |  | 0 | CS ÚRS 2018 01 |  | snížená |  | 0 | 0 | 0 | 0 | 0 | 4 | K | 2 |  |  |  | ROZPOCET | 0 | 0 | 0 | 0 | 0 | 2 | 0 | 4 | 1884415917
| D | 998 | Přesun hmot |  |  |  | 0 |  |  |  |  | 0 |  | 0 |  | 0 | 1 | D | 1 |  |  |  | ROZPOCET | [6 empty] | 0
14 | K | 998011003 | Přesun hmot pro budovy zděné v do 24 m | t | 19.81 |  | 0 | CS ÚRS 2018 01 |  | snížená |  | 0 | 0 | 0 | 0 | 0 | 4 | K | 2 |  |  |  | ROZPOCET | 0 | 0 | 0 | 0 | 0 | 2 | 0 | 4 | 141856753
| D | PSV | Práce a dodávky PSV |  |  |  | 0 |  |  |  |  | 0 |  | 0.04232 |  | 0.089462 | 2 | D | 0 |  |  |  | ROZPOCET | [6 empty] | 0
| D | 764 | Konstrukce klempířské |  |  |  | 0 |  |  |  |  | 0 |  | 0.04232 |  | 0.089462 | 2 | D | 1 |  |  |  | ROZPOCET | [6 empty] | 0
15 | K | 764002851 | Demontáž oplechování parapetů do suti | m | 53.57 |  | 0 | CS ÚRS 2018 01 |  | snížená |  | 0 | 0 | 0 | 0.00167 | 0.089462 | 16 | K | 2 |  |  |  | ROZPOCET | 0 | 0 | 0 | 0 | 0 | 2 | 0 | 16 | 20616872
| VV |  | "stávající parapety" 53,57 |  | 53.57 | [12 empty] | VV | 2 | 2 | True | 1 | ROZPOCET
16 | K | 764226404.01 | Oplechování parapetů rovných mechanicky kotvené z Al plechu s povrchovou úpravou dle PD rš do 330 mm | m | 53.57 |  | 0 |  |  | snížená |  | 0 | 0.00079 | 0.04232 | 0 | 0 | 16 | K | 2 |  |  |  | ROZPOCET | 0 | 0 | 0 | 0 | 0 | 2 | 0 | 16 | -1138355395
17 | K | 998764103 | Přesun hmot tonážní pro konstrukce klempířské v objektech v do 24 m | t | 0.04 |  | 0 | CS ÚRS 2018 01 |  | snížená |  | 0 | 0 | 0 | 0 | 0 | 16 | K | 2 |  |  |  | ROZPOCET | 0 | 0 | 0 | 0 | 0 | 2 | 0 | 16 | -434526601

## SO-03 - Vnitřní úpravy
{ced84017-fbd3-49b3-9fad-b2bcf65f1ce2}
1
| KRYCÍ LIST SOUPISU PRACÍ | [7 empty] | v --- níže se nacházejí doplnkové a pomocné údaje k sestavám --- v | [8 empty] | False
Stavba:
Bytový dům Českých bratří 595, Zřízení 8 malometrážních bytových jednotek
Objekt:
SO-03 - Vnitřní úpravy
| KSO: |  |  |  |  | CC-CZ:
| Místo: |  |  |  |  | Datum: | 31. 5. 2018
| Zadavatel: |  |  |  |  | IČ:
DIČ:
| Uchazeč: |  |  |  |  | IČ: | Vyplň údaj
|  | Vyplň údaj |  |  |  | DIČ: | Vyplň údaj
| Projektant: |  |  |  |  | IČ:
DIČ:
| Zpracovatel: |  |  |  |  | IČ:
DIČ:
Poznámka:
| Cena bez DPH | [5 empty] | 0
|  |  | Základ daně |  |  | Sazba daně | Výše daně
| DPH | základní | 0 |  |  | 21% | 0
|  | snížená | 0 |  |  | 15% | 0
|  | zákl. přenesená | 0 |  |  | 21% | 0
|  | sníž. přenesená | 0 |  |  | 15% | 0
|  | nulová | 0 |  |  | 0% | 0
| Cena s DPH |  |  | v | CZK |  | 0
REKAPITULACE ČLENĚNÍ SOUPISU PRACÍ
Stavba:
Bytový dům Českých bratří 595, Zřízení 8 malometrážních bytových jednotek
Objekt:
SO-03 - Vnitřní úpravy
Místo: | [5 empty] | Datum: | 31. 5. 2018
Zadavatel: | [5 empty] | Projektant:
Uchazeč: |  |  | Vyplň údaj |  |  | Zpracovatel:
Kód dílu - Popis | [6 empty] | Cena celkem [CZK]
Náklady ze soupisu prací | [6 empty] | 0 | [11 empty] | -1
| HSV - Práce a dodávky HSV | [5 empty] | 0
| 3 - Svislé a kompletní konstrukce | [5 empty] | 0
| 4 - Vodorovné konstrukce | [5 empty] | 0
| 6 - Úpravy povrchů, podlahy a osazování výplní | [5 empty] | 0
| 9 - Ostatní konstrukce a práce-bourání | [5 empty] | 0
| 997 - Přesun sutě | [5 empty] | 0
| 998 - Přesun hmot | [5 empty] | 0
| PSV - Práce a dodávky PSV | [5 empty] | 0
| 711 - Izolace proti vodě, vlhkosti a plynům | [5 empty] | 0
| 713 - Izolace tepelné | [5 empty] | 0
| 721 - Zdravotechnika - vnitřní kanalizace | [5 empty] | 0
| 722 - Zdravotechnika - vnitřní vodovod | [5 empty] | 0
| 723 - Zdravotechnika - vnitřní plynovod | [5 empty] | 0
| 725 - Zdravotechnika - zařizovací předměty | [5 empty] | 0
| 731 - Ústřední vytápění - kotelny | [5 empty] | 0
| 732 - Ústřední vytápění - strojovny | [5 empty] | 0
| 733 - Ústřední vytápění - rozvodné potrubí | [5 empty] | 0
| 734 - Ústřední vytápění - armatury | [5 empty] | 0
| 735 - Ústřední vytápění - otopná tělesa | [5 empty] | 0
| 741 - Elektroinstalace - silnoproud | [5 empty] | 0
| 762 - Konstrukce tesařské | [5 empty] | 0
| 763 - Konstrukce suché výstavby | [5 empty] | 0
| 766 - Konstrukce truhlářské | [5 empty] | 0
| 767 - Konstrukce zámečnické | [5 empty] | 0
| 771 - Podlahy z dlaždic | [5 empty] | 0
| 775 - Podlahy skládané | [5 empty] | 0
| 776 - Podlahy povlakové | [5 empty] | 0
| 781 - Dokončovací práce - obklady | [5 empty] | 0
| 783 - Dokončovací práce - nátěry | [5 empty] | 0
| 784 - Dokončovací práce - malby a tapety | [5 empty] | 0
| M - Práce a dodávky M | [5 empty] | 0
| 22-M - Montáže technologických zařízení pro dopravní stavby | [5 empty] | 0
| 46-M - Zemní práce při extr.mont.pracích | [5 empty] | 0
SOUPIS PRACÍ
Stavba:
Bytový dům Českých bratří 595, Zřízení 8 malometrážních bytových jednotek
Objekt:
SO-03 - Vnitřní úpravy
Místo: | [5 empty] | Datum: | 31. 5. 2018
Zadavatel: | [5 empty] | Projektant:
Uchazeč: |  |  | Vyplň údaj |  |  | Zpracovatel:
PČ | Typ | Kód | Popis | MJ | Množství | J.cena [CZK] | Cena celkem [CZK] | Cenová soustava |  | DPH | J. Nh [h] | Nh celkem [h] | J. hmotnost [t] | Hmotnost celkem [t] | J. suť [t] | Suť Celkem [t]
Náklady soupisu celkem | [6 empty] | 0 |  |  |  |  | 0 |  | 141.51 |  | 176.0518 |  | D | -1 | [10 empty] | 0
| D | HSV | Práce a dodávky HSV |  |  |  | 0 |  |  |  |  | 0 |  | 74.7096 |  | 144.2762 | 1 | D | 0 |  |  |  | ROZPOCET | [6 empty] | 0
| D | 3 | Svislé a kompletní konstrukce |  |  |  | 0 |  |  |  |  | 0 |  | 29.7199 |  | 0 | 1 | D | 1 |  |  |  | ROZPOCET | [6 empty] | 0
1 | K | 310235241 | Zazdívka otvorů pl do 0,0225 m2 ve zdivu nadzákladovém cihlami pálenými tl do 300 mm | kus | 32 |  | 0 | CS ÚRS 2018 01 |  | snížená |  | 0 | 0.01262 | 0.40384 | 0 | 0 | 4 | K | 2 |  |  |  | ROZPOCET | 0 | 0 | 0 | 0 | 0 | 2 | 0 | 4 | 1632600827
| VV |  | "přípomoce ZTI" 3+1+28 |  | 32 | [12 empty] | VV | 2 | 2 | True | 1 | ROZPOCET
2 | K | 310236241 | Zazdívka otvorů pl do 0,09 m2 ve zdivu nadzákladovém cihlami pálenými tl do 300 mm | kus | 77 |  | 0 | CS ÚRS 2018 01 |  | snížená |  | 0 | 0.04843 | 3.7291 | 0 | 0 | 4 | K | 2 |  |  |  | ROZPOCET | 0 | 0 | 0 | 0 | 0 | 2 | 0 | 4 | -1311131191
| VV |  | "přípomoce pro ZTI+ÚT" 12+4+1+35+25 |  | 77 | [12 empty] | VV | 2 | 2 | True | 1 | ROZPOCET
3 | K | 310237271 | Zazdívka otvorů pl do 0,25 m2 ve zdivu nadzákladovém cihlami pálenými tl do 750 mm | kus | 7 |  | 0 | CS ÚRS 2018 01 |  | snížená |  | 0 | 0.32623 | 2.2836 | 0 | 0 | 4 | K | 2 |  |  |  | ROZPOCET | 0 | 0 | 0 | 0 | 0 | 2 | 0 | 4 | -1118214656
| VV |  | "přípomoce ZTI" 1+1+4+1 |  | 7 | [12 empty] | VV | 2 | 2 | True | 1 | ROZPOCET
4 | K | 310237281 | Zazdívka otvorů pl do 0,25 m2 ve zdivu nadzákladovém cihlami pálenými tl do 900 mm | kus | 1 |  | 0 | CS ÚRS 2018 01 |  | snížená |  | 0 | 0.39564 | 0.39564 | 0 | 0 | 4 | K | 2 |  |  |  | ROZPOCET | 0 | 0 | 0 | 0 | 0 | 2 | 0 | 4 | -1553611518
5 | K | 310239211 | Zazdívka otvorů pl do 4 m2 ve zdivu nadzákladovém cihlami pálenými na MVC | m3 | 6.03 |  | 0 | CS ÚRS 2018 01 |  | snížená |  | 0 | 1.8775 | 11.3213 | 0 | 0 | 4 | K | 2 |  |  |  | ROZPOCET | 0 | 0 | 0 | 0 | 0 | 2 | 0 | 4 | -222218561
| VV |  | "1.NP" 0,60*2,20*0,45+1,00*2,20*0,30+1,38*2,20*0,45+0,80*2,20*0,45 |  | 3.41 | [12 empty] | VV | 2 | 2 | True | 0 | ROZPOCET
| VV |  | "2.NP" 1,00*2,20*0,30+1,38*2,20*0,45 |  | 2.03 | [12 empty] | VV | 2 | 2 | True | 0 | ROZPOCET
| VV |  | "3.NP" 0,90*2,20*0,30 |  | 0.59 | [12 empty] | VV | 2 | 2 | True | 0 | ROZPOCET
| VV |  | Součet |  | 6.03 | [12 empty] | VV | 2 | 4 | True | 1 | ROZPOCET
6 | K | 311236141.WNR | Zdivo jednovrstvé zvukově izolační z cihel Porotherm 30 AKU Z P15 na maltu M10 tloušťky 300 mm | m2 | 9.76 |  | 0 |  |  | snížená |  | 0 | 0.2506 | 2.4459 | 0 | 0 | 4 | K | 2 |  |  |  | ROZPOCET | 0 | 0 | 0 | 0 | 0 | 2 | 0 | 4 | 1251531000
| VV |  | "1.NP" (0,30+0,92)*2,20 |  | 2.68 | [12 empty] | VV | 2 | 2 | True | 0 | ROZPOCET
| VV |  | "2.NP" (0,70+0,92+0,70)*2,20 |  | 5.1 | [12 empty] | VV | 2 | 2 | True | 0 | ROZPOCET
| VV |  | "3.NP" 0,90*2,20 |  | 1.98 | [12 empty] | VV | 2 | 2 | True | 0 | ROZPOCET
| VV |  | Součet |  | 9.76 | [12 empty] | VV | 2 | 4 | True | 1 | ROZPOCET
7 | K | 317168011 | Překlad keramický plochý š 115 mm dl 1000 mm | kus | 8 |  | 0 | CS ÚRS 2018 01 |  | snížená |  | 0 | 0.01794 | 0.14352 | 0 | 0 | 4 | K | 2 |  |  |  | ROZPOCET | 0 | 0 | 0 | 0 | 0 | 2 | 0 | 4 | 1533892461
| VV |  | "1.PP" 8 |  | 8 | [12 empty] | VV | 2 | 2 | True | 1 | ROZPOCET
8 | K | 317168051 | Překlad keramický vysoký v 238 mm dl 1000 mm | kus | 1 |  | 0 | CS ÚRS 2018 01 |  | snížená |  | 0 | 0.03655 | 0.03655 | 0 | 0 | 4 | K | 2 |  |  |  | ROZPOCET | 0 | 0 | 0 | 0 | 0 | 2 | 0 | 4 | 964664773
| VV |  | "1.NP" 1 |  | 1 | [12 empty] | VV | 2 | 2 | True | 1 | ROZPOCET
9 | K | 317168052 | Překlad keramický vysoký v 238 mm dl 1250 mm | kus | 14 |  | 0 | CS ÚRS 2018 01 |  | snížená |  | 0 | 0.04555 | 0.6377 | 0 | 0 | 4 | K | 2 |  |  |  | ROZPOCET | 0 | 0 | 0 | 0 | 0 | 2 | 0 | 4 | -322760912
| VV |  | "1.PP" 2 |  | 2 | [12 empty] | VV | 2 | 2 | True | 0 | ROZPOCET
| VV |  | "1.NP" 4+6+2 |  | 12 | [12 empty] | VV | 2 | 2 | True | 0 | ROZPOCET
| VV |  | Součet |  | 14 | [12 empty] | VV | 2 | 4 | True | 1 | ROZPOCET
10 | K | 317168053 | Překlad keramický vysoký v 238 mm dl 1500 mm | kus | 4 |  | 0 | CS ÚRS 2018 01 |  | snížená |  | 0 | 0.05455 | 0.2182 | 0 | 0 | 4 | K | 2 |  |  |  | ROZPOCET | 0 | 0 | 0 | 0 | 0 | 2 | 0 | 4 | -153269479
| VV |  | "3.NP" 4 |  | 4 | [12 empty] | VV | 2 | 2 | True | 1 | ROZPOCET
11 | K | 317941121 | Osazování ocelových válcovaných nosníků na zdivu I, IE, U, UE nebo L do č 12 | t | 0.33 |  | 0 | CS ÚRS 2018 01 |  | snížená |  | 0 | 0.01954 | 0.0064482 | 0 | 0 | 4 | K | 2 |  |  |  | ROZPOCET | 0 | 0 | 0 | 0 | 0 | 2 | 0 | 4 | 315764243
| VV |  | "1.PP" (2,275*2+0,10+1,65+3,10+1,95+2,05+3,15+2,05+0,40+2,85+2,50)*13,43*0,001 |  | 0.33 | [12 empty] | VV | 2 | 2 | True | 1 | ROZPOCET
12 | M | 13010818 | ocel profilová UPN 120 jakost 11 375 | t | 0.33 |  | 0 | CS ÚRS 2018 01 |  | snížená |  | 0 | 1 | 0.33 | 0 | 0 | 8 | M | 2 |  |  |  | ROZPOCET | 0 | 0 | 0 | 0 | 0 | 2 | 0 | 4 | -141283695
13 | K | 340239211 | Zazdívka otvorů v příčkách nebo stěnách plochy do 4 m2 cihlami plnými tl do 100 mm | m2 | 4.62 |  | 0 | CS ÚRS 2018 01 |  | snížená |  | 0 | 0.12335 | 0.56988 | 0 | 0 | 4 | K | 2 |  |  |  | ROZPOCET | 0 | 0 | 0 | 0 | 0 | 2 | 0 | 4 | -601264256
| VV |  | "3.NP" 1,10*2,10*2 |  | 4.62 | [12 empty] | VV | 2 | 2 | True | 1 | ROZPOCET
14 | K | 340239212 | Zazdívka otvorů v příčkách nebo stěnách plochy do 4 m2 cihlami plnými tl přes 100 mm | m2 | 11.18 |  | 0 | CS ÚRS 2018 01 |  | snížená |  | 0 | 0.25365 | 2.8358 | 0 | 0 | 4 | K | 2 |  |  |  | ROZPOCET | 0 | 0 | 0 | 0 | 0 | 2 | 0 | 4 | -1413652560
| VV |  | "1.NP" 0,98*2,20+0,90*2,20 |  | 4.14 | [12 empty] | VV | 2 | 2 | True | 0 | ROZPOCET
| VV |  | "2.NP" 2,20*2,20 |  | 4.84 | [12 empty] | VV | 2 | 2 | True | 0 | ROZPOCET
| VV |  | "3.NP" 1,00*2,20 |  | 2.2 | [12 empty] | VV | 2 | 2 | True | 0 | ROZPOCET
| VV |  | Součet |  | 11.18 | [12 empty] | VV | 2 | 4 | True | 1 | ROZPOCET
15 | K | 342244201 | Příčka z cihel broušených na tenkovrstvou maltu tloušťky 80 mm | m2 | 55.93 |  | 0 | CS ÚRS 2018 01 |  | snížená |  | 0 | 0.06843 | 3.8273 | 0 | 0 | 4 | K | 2 |  |  |  | ROZPOCET | 0 | 0 | 0 | 0 | 0 | 2 | 0 | 4 | 1064964081
| VV |  | "1.PP" (2,275*2+0,10+1,65+3,10+1,95+2,05+3,15+2,05+0,40+2,85+2,50)*2,75-(0,70*1,97*8) |  | 55.93 | [12 empty] | VV | 2 | 2 | True | 1 | ROZPOCET
16 | K | 342244211 | Příčka z cihel broušených na tenkovrstvou maltu tloušťky 115 mm | m2 | 5.15 |  | 0 | CS ÚRS 2018 01 |  | snížená |  | 0 | 0.08731 | 0.44965 | 0 | 0 | 4 | K | 2 |  |  |  | ROZPOCET | 0 | 0 | 0 | 0 | 0 | 2 | 0 | 4 | 108754583
| VV |  | "1.PP" (0,35*2+0,35)*2,75 |  | 2.89 | [12 empty] | VV | 2 | 2 | True | 0 | ROZPOCET
| VV |  | "1.NP" 0,35*2*3,23 |  | 2.26 | [12 empty] | VV | 2 | 2 | True | 0 | ROZPOCET
| VV |  | Součet |  | 5.15 | [12 empty] | VV | 2 | 4 | True | 1 | ROZPOCET
17 | K | 349231811 | Přizdívka ostění s ozubem z cihel tl do 150 mm | m2 | 0.32 |  | 0 | CS ÚRS 2018 01 |  | snížená |  | 0 | 0.26723 | 0.085514 | 0 | 0 | 4 | K | 2 |  |  |  | ROZPOCET | 0 | 0 | 0 | 0 | 0 | 2 | 0 | 4 | 34225537
| VV |  | "1.PP" 0,15*2,10 |  | 0.32 | [12 empty] | VV | 2 | 2 | True | 1 | ROZPOCET
| D | 4 | Vodorovné konstrukce |  |  |  | 0 |  |  |  |  | 0 |  | 6.1978 |  | 0 | 1 | D | 1 |  |  |  | ROZPOCET | [6 empty] | 0
18 | K | 411168303 | Strop keramický tl 25 cm z vložek MIAKO a keramobetonových nosníků dl do 4 m OVN 50 cm | m2 | 6.01 |  | 0 | CS ÚRS 2018 01 |  | snížená |  | 0 | 0.37007 | 2.2241 | 0 | 0 | 4 | K | 2 |  |  |  | ROZPOCET | 0 | 0 | 0 | 0 | 0 | 2 | 0 | 4 | 1268731202
| VV |  | "strop nad 1.PP" 3,30*1,82 |  | 6.01 | [12 empty] | VV | 2 | 2 | True | 1 | ROZPOCET
19 | K | 411168362 | Strop keramický tl 25 cm z vložek MIAKO a keramobetonových nosníků dl do 3 m OVN 62,5 cm | m2 | 6.82 |  | 0 | CS ÚRS 2018 01 |  | snížená |  | 0 | 0.35655 | 2.4317 | 0 | 0 | 4 | K | 2 |  |  |  | ROZPOCET | 0 | 0 | 0 | 0 | 0 | 2 | 0 | 4 | 1375825470
| VV |  | "strop nad 1.PP" 1,45*4,70 |  | 6.82 | [12 empty] | VV | 2 | 2 | True | 1 | ROZPOCET
20 | K | 411236231 | Zazdívka otvorů pl do 0,09 m2 ve stropech tl do 450 mm | kus | 21 |  | 0 | CS ÚRS 2018 01 |  | snížená |  | 0 | 0.07343 | 1.542 | 0 | 0 | 4 | K | 2 |  |  |  | ROZPOCET | 0 | 0 | 0 | 0 | 0 | 2 | 0 | 4 | 2087422957
| VV |  | "přípomoce pro ÚT" 6 |  | 6 | [12 empty] | VV | 2 | 2 | True | 0 | ROZPOCET
| VV |  | "přípomoce ZTI" 3+10+2 |  | 15 | [12 empty] | VV | 2 | 2 | True | 0 | ROZPOCET
| VV |  | Součet |  | 21 | [12 empty] | VV | 2 | 4 | True | 1 | ROZPOCET
| D | 6 | Úpravy povrchů, podlahy a osazování výplní |  |  |  | 0 |  |  |  |  | 0 |  | 37.7828 |  | 0 | 1 | D | 1 |  |  |  | ROZPOCET | [6 empty] | 0
21 | K | 611131121 | Penetrační disperzní nátěr vnitřních stropů nanášený ručně | m2 | 224.98 |  | 0 | CS ÚRS 2018 01 |  | snížená |  | 0 | 0.00026 | 0.058495 | 0 | 0 | 4 | K | 2 |  |  |  | ROZPOCET | 0 | 0 | 0 | 0 | 0 | 2 | 0 | 4 | -605652952
| VV |  | "1.NP" 21,62+13,95+24,56+13,82+22,63+17,64 |  | 114.22 | [12 empty] | VV | 2 | 2 | True | 0 | ROZPOCET
| VV |  | "2.NP" 18,87+13,78+24,48+13,66+22,63+17,34 |  | 110.76 | [12 empty] | VV | 2 | 2 | True | 0 | ROZPOCET
| VV |  | Součet |  | 224.98 | [12 empty] | VV | 2 | 4 | True | 1 | ROZPOCET
22 | K | 611221121 | Montáž kontaktního zateplení vnitřních podhledů z minerální vlny s kolmou orientací tl do 120 mm | m2 | 111.11 |  | 0 |  |  | snížená |  | 0 | 0.01144 | 1.2711 | 0 | 0 | 4 | K | 2 |  |  |  | ROZPOCET | 0 | 0 | 0 | 0 | 0 | 2 | 0 | 4 | 1598604888
| VV |  | "strop nad 1.PP" 1,45*4,70+3,30*1,82+98,29 |  | 111.11 | [12 empty] | VV | 2 | 2 | True | 1 | ROZPOCET
23 | M | 63151513 | deska izolační minerální kontaktních fasád kolmé vlákno λ=0,041 tl 100mm | m2 | 113.33 |  | 0 | CS ÚRS 2018 01 |  | snížená |  | 0 | 0.01 | 1.1333 | 0 | 0 | 8 | M | 2 |  |  |  | ROZPOCET | 0 | 0 | 0 | 0 | 0 | 2 | 0 | 4 | 540965745
| VV |  | 111,11*1,02 'Přepočtené koeficientem množství |  | 113.33 | [12 empty] | VV | 2 | 2 | False | 1 | ROZPOCET
24 | K | 611311131 | Potažení vnitřních rovných stropů vápenným štukem tloušťky do 3 mm | m2 | 224.98 |  | 0 | CS ÚRS 2018 01 |  | snížená |  | 0 | 0.003 | 0.67494 | 0 | 0 | 4 | K | 2 |  |  |  | ROZPOCET | 0 | 0 | 0 | 0 | 0 | 2 | 0 | 4 | -1266762268
| VV |  | "1.NP" 21,62+13,95+24,56+13,82+22,63+17,64 |  | 114.22 | [12 empty] | VV | 2 | 2 | True | 0 | ROZPOCET
| VV |  | "2.NP" 18,87+13,78+24,48+13,66+22,63+17,34 |  | 110.76 | [12 empty] | VV | 2 | 2 | True | 0 | ROZPOCET
| VV |  | Součet |  | 224.98 | [12 empty] | VV | 2 | 4 | True | 1 | ROZPOCET
25 | K | 611541001 | Tenkovrstvá silikonsilikátová zrnitá omítka tl. 1,0 mm včetně penetrace vnitřních stropů rovných | m2 | 111.11 |  | 0 | CS ÚRS 2018 01 |  | snížená |  | 0 | 0.00168 | 0.18666 | 0 | 0 | 4 | K | 2 |  |  |  | ROZPOCET | 0 | 0 | 0 | 0 | 0 | 2 | 0 | 4 | 969224296
| VV |  | "strop nad 1.PP" 1,45*4,70+3,30*1,82+98,29 |  | 111.11 | [12 empty] | VV | 2 | 2 | True | 1 | ROZPOCET
26 | K | 612131121 | Penetrační disperzní nátěr vnitřních stěn nanášený ručně | m2 | 1339.69 |  | 0 | CS ÚRS 2018 01 |  | snížená |  | 0 | 0.00026 | 0.34832 | 0 | 0 | 4 | K | 2 |  |  |  | ROZPOCET | 0 | 0 | 0 | 0 | 0 | 2 | 0 | 4 | 1952891833
| VV |  | 1.PP | [14 empty] | VV | 2 | 1 | True | 0 | ROZPOCET
| VV |  | "mč. 0.0-1" (2,60+1,80)*2*2,75 |  | 24.2 | [12 empty] | VV | 2 | 2 | True | 0 | ROZPOCET
| VV |  | "mč. 0.0-2" ((2,60+1,80+3,10)*2+3,50+0,25+0,50)*2,75 |  | 52.94 | [12 empty] | VV | 2 | 2 | True | 0 | ROZPOCET
| VV |  | "mč. 0.0-3" (6,45*2+2,50*2+0,30*2+1,15-3,15)*2,75 |  | 45.38 | [12 empty] | VV | 2 | 2 | True | 0 | ROZPOCET
| VV |  | "mč. 0.1" (1,65+2,275)*2,75 |  | 10.79 | [12 empty] | VV | 2 | 2 | True | 0 | ROZPOCET
| VV |  | "mč. 0.2" (1,85+2,05)*2,75 |  | 10.73 | [12 empty] | VV | 2 | 2 | True | 0 | ROZPOCET
| VV |  | "mč. 0.3" (2,05+2,05)*2,75 |  | 11.28 | [12 empty] | VV | 2 | 2 | True | 0 | ROZPOCET
| VV |  | "mč. 0.4" (1,65+2,275)*2,75 |  | 10.79 | [12 empty] | VV | 2 | 2 | True | 0 | ROZPOCET
| VV |  | "mč. 0.5" (3,10+1,25)*2,75 |  | 11.96 | [12 empty] | VV | 2 | 2 | True | 0 | ROZPOCET
| VV |  | "mč. 0.6" (2,30+2,05+1,30)*2,75 |  | 15.54 | [12 empty] | VV | 2 | 2 | True | 0 | ROZPOCET
| VV |  | "mč. 0.7" (1,60*2+2,50)*2,75 |  | 15.68 | [12 empty] | VV | 2 | 2 | True | 0 | ROZPOCET
| VV |  | "mč. 0.8" (2,85+1,35)*2,75 |  | 11.55 | [12 empty] | VV | 2 | 2 | True | 0 | ROZPOCET
| VV |  | Mezisoučet |  | 220.84 | [12 empty] | VV | 2 | 3 | True | 0 | ROZPOCET
| VV |  | 1.NP | [14 empty] | VV | 2 | 1 | True | 0 | ROZPOCET
| VV |  | "mč. 1.0-01" (0,68+0,60+2,80+8,00+2,80)*2*3,23 |  | 96.12 | [12 empty] | VV | 2 | 2 | True | 0 | ROZPOCET
| VV |  | "mč. 1.0-02" (7,24*2+1,50)*3,23 |  | 51.62 | [12 empty] | VV | 2 | 2 | True | 0 | ROZPOCET
| VV |  | "mč. 1.1-01" (1,87+1,90)*3,23 |  | 12.18 | [12 empty] | VV | 2 | 2 | True | 0 | ROZPOCET
| VV |  | "mč. 1.1-02" (2,70+1,90+0,20+0,30)*3,23 |  | 16.47 | [12 empty] | VV | 2 | 2 | True | 0 | ROZPOCET
| VV |  | "mč. 1.1-03" (4,67+3,00*2)*3,23 |  | 34.46 | [12 empty] | VV | 2 | 2 | True | 0 | ROZPOCET
| VV |  | "mč. 1.1-04" (4,925+5,00)*2*3,23 |  | 64.12 | [12 empty] | VV | 2 | 2 | True | 0 | ROZPOCET
| VV |  | "mč. 1.2-01" (1,85+1,60)*3,23 |  | 11.14 | [12 empty] | VV | 2 | 2 | True | 0 | ROZPOCET
| VV |  | "mč. 1.2-02" (1,55+3,05)*3,23 |  | 14.86 | [12 empty] | VV | 2 | 2 | True | 0 | ROZPOCET
| VV |  | "mč. 1.2-03" (2,95+4,75+2,65)*3,23 |  | 33.43 | [12 empty] | VV | 2 | 2 | True | 0 | ROZPOCET
| VV |  | "mč. 1.2-04" (4,525+5,00)*2*3,23 |  | 61.53 | [12 empty] | VV | 2 | 2 | True | 0 | ROZPOCET
| VV |  | "mč. 1.3-01" (2,75+0,15*2)*3,23 |  | 9.85 | [12 empty] | VV | 2 | 2 | True | 0 | ROZPOCET
| VV |  | "mč. 1.3-02" (2,10+1,90+0,45+1,50*2+1,45+0,30*2)*3,23 |  | 30.69 | [12 empty] | VV | 2 | 2 | True | 0 | ROZPOCET
| VV |  | "mč. 1.3-03" (6,37+2,70+0,15+4,87)*3,23 |  | 45.51 | [12 empty] | VV | 2 | 2 | True | 0 | ROZPOCET
| VV |  | Mezisoučet |  | 481.98 | [12 empty] | VV | 2 | 3 | True | 0 | ROZPOCET
| VV |  | 2.NP | [14 empty] | VV | 2 | 1 | True | 0 | ROZPOCET
| VV |  | "mč. 2.0-01" (4,08+8,00)*2*3,23 |  | 78.04 | [12 empty] | VV | 2 | 2 | True | 0 | ROZPOCET
| VV |  | "mč. 2.0-02" (6,99+2,67)*3,23 |  | 31.2 | [12 empty] | VV | 2 | 2 | True | 0 | ROZPOCET
| VV |  | "mč. 2.4-01" (1,95+1,87)*3,23 |  | 12.34 | [12 empty] | VV | 2 | 2 | True | 0 | ROZPOCET
| VV |  | "mč. 2.4-02" (2,70+1,95)*3,23 |  | 15.02 | [12 empty] | VV | 2 | 2 | True | 0 | ROZPOCET
| VV |  | "mč. 2.4-03" (4,67+2,95*2)*3,23 |  | 34.14 | [12 empty] | VV | 2 | 2 | True | 0 | ROZPOCET
| VV |  | "mč. 2.4-04" (4,925+5,00)*2*3,23 |  | 64.12 | [12 empty] | VV | 2 | 2 | True | 0 | ROZPOCET
| VV |  | "mč. 2.5-01" 2,65*3,23 |  | 8.56 | [12 empty] | VV | 2 | 2 | True | 0 | ROZPOCET
| VV |  | "mč. 2.5-02" (1,10+0,90)*3,23 |  | 6.46 | [12 empty] | VV | 2 | 2 | True | 0 | ROZPOCET
| VV |  | "mč. 2.5-03" (2,90+4,75+2,65)*3,23 |  | 33.27 | [12 empty] | VV | 2 | 2 | True | 0 | ROZPOCET
| VV |  | "mč. 2.5-04" (4,525+5,00)*2*3,23 |  | 61.53 | [12 empty] | VV | 2 | 2 | True | 0 | ROZPOCET
| VV |  | "mč. 2.6-01" 1,60*3,23 |  | 5.17 | [12 empty] | VV | 2 | 2 | True | 0 | ROZPOCET
| VV |  | "mč. 2.6-02" (0,85+2,25)*3,23 |  | 10.01 | [12 empty] | VV | 2 | 2 | True | 0 | ROZPOCET
| VV |  | "mč. 2.6-03" (1,55+0,45+0,15+3,35+2,70+9,07)*3,23 |  | 55.78 | [12 empty] | VV | 2 | 2 | True | 0 | ROZPOCET
| VV |  | Mezisoučet |  | 415.64 | [12 empty] | VV | 2 | 3 | True | 0 | ROZPOCET
| VV |  | 3.NP | [14 empty] | VV | 2 | 1 | True | 0 | ROZPOCET
| VV |  | "mč. 3.0-01" (4,08+8,00)*2*2,60+18,86 |  | 81.68 | [12 empty] | VV | 2 | 2 | True | 0 | ROZPOCET
| VV |  | "mč. 3.0-02" 5,24*2*2,60 |  | 27.25 | [12 empty] | VV | 2 | 2 | True | 0 | ROZPOCET
| VV |  | "mč. 3.0-03" (0,30+1,20)*2,60 |  | 3.9 | [12 empty] | VV | 2 | 2 | True | 0 | ROZPOCET
| VV |  | "mč. 3.0-04" 2,62*2,60 |  | 6.81 | [12 empty] | VV | 2 | 2 | True | 0 | ROZPOCET
| VV |  | "mč. 3.0-05" (1,30+1,15)*2,60 |  | 6.37 | [12 empty] | VV | 2 | 2 | True | 0 | ROZPOCET
| VV |  | "mč. 3.0-06" (2,45+0,80)*2,60 |  | 8.45 | [12 empty] | VV | 2 | 2 | True | 0 | ROZPOCET
| VV |  | "mč. 3.7-01" 1,85*2,60 |  | 4.81 | [12 empty] | VV | 2 | 2 | True | 0 | ROZPOCET
| VV |  | "mč. 3.7-02" 2,37*2,60 |  | 6.16 | [12 empty] | VV | 2 | 2 | True | 0 | ROZPOCET
| VV |  | "mč. 3.7-03" 3,35*2,60 |  | 8.71 | [12 empty] | VV | 2 | 2 | True | 0 | ROZPOCET
| VV |  | "mč. 3.7-04" 2,775*2,60 |  | 7.22 | [12 empty] | VV | 2 | 2 | True | 0 | ROZPOCET
| VV |  | "mč. 3.8-01" (2,35+1,75)*2,60 |  | 10.66 | [12 empty] | VV | 2 | 2 | True | 0 | ROZPOCET
| VV |  | "mč. 3.8-02" (0,30+1,80)*2,60 |  | 5.46 | [12 empty] | VV | 2 | 2 | True | 0 | ROZPOCET
| VV |  | "mč. 3.8-03" (3,65+4,60)*2,60 |  | 21.45 | [12 empty] | VV | 2 | 2 | True | 0 | ROZPOCET
| VV |  | "mč. 3.8-04" (4,05+4,525)*2,60 |  | 22.3 | [12 empty] | VV | 2 | 2 | True | 0 | ROZPOCET
| VV |  | Mezisoučet |  | 221.23 | [12 empty] | VV | 2 | 3 | True | 0 | ROZPOCET
| VV |  | Součet |  | 1339.69 | [12 empty] | VV | 2 | 4 | True | 1 | ROZPOCET
27 | K | 612135101 | Hrubá výplň rýh ve stěnách maltou jakékoli šířky rýhy | m2 | 34.5 |  | 0 | CS ÚRS 2018 01 |  | snížená |  | 0 | 0.04 | 1.38 | 0 | 0 | 4 | K | 2 |  |  |  | ROZPOCET | 0 | 0 | 0 | 0 | 0 | 2 | 0 | 4 | 986382444
28 | K | 612135101 | Hrubá výplň rýh ve stěnách maltou jakékoli šířky rýhy | m2 | 44.2 |  | 0 | CS ÚRS 2018 01 |  | snížená |  | 0 | 0.04 | 1.768 | 0 | 0 | 4 | K | 2 |  |  |  | ROZPOCET | 0 | 0 | 0 | 0 | 0 | 2 | 0 | 4 | 828851816
| VV |  | "přípomoce pro ZTI" 110,00*0,10+100,00*0,20 |  | 31 | [12 empty] | VV | 2 | 2 | True | 0 | ROZPOCET
| VV |  | "přípomoce pro ÚT" 66,00*0,20 |  | 13.2 | [12 empty] | VV | 2 | 2 | True | 0 | ROZPOCET
| VV |  | Součet |  | 44.2 | [12 empty] | VV | 2 | 4 | True | 1 | ROZPOCET
29 | K | 612311131 | Potažení vnitřních stěn vápenným štukem tloušťky do 3 mm | m2 | 1339.69 |  | 0 | CS ÚRS 2018 01 |  | snížená |  | 0 | 0.003 | 4.0191 | 0 | 0 | 4 | K | 2 |  |  |  | ROZPOCET | 0 | 0 | 0 | 0 | 0 | 2 | 0 | 4 | -1408575218
| VV |  | 1.PP | [14 empty] | VV | 2 | 1 | True | 0 | ROZPOCET
| VV |  | "mč. 0.0-1" (2,60+1,80)*2*2,75 |  | 24.2 | [12 empty] | VV | 2 | 2 | True | 0 | ROZPOCET
| VV |  | "mč. 0.0-2" ((2,60+1,80+3,10)*2+3,50+0,25+0,50)*2,75 |  | 52.94 | [12 empty] | VV | 2 | 2 | True | 0 | ROZPOCET
| VV |  | "mč. 0.0-3" (6,45*2+2,50*2+0,30*2+1,15-3,15)*2,75 |  | 45.38 | [12 empty] | VV | 2 | 2 | True | 0 | ROZPOCET
| VV |  | "mč. 0.1" (1,65+2,275)*2,75 |  | 10.79 | [12 empty] | VV | 2 | 2 | True | 0 | ROZPOCET
| VV |  | "mč. 0.2" (1,85+2,05)*2,75 |  | 10.73 | [12 empty] | VV | 2 | 2 | True | 0 | ROZPOCET
| VV |  | "mč. 0.3" (2,05+2,05)*2,75 |  | 11.28 | [12 empty] | VV | 2 | 2 | True | 0 | ROZPOCET
| VV |  | "mč. 0.4" (1,65+2,275)*2,75 |  | 10.79 | [12 empty] | VV | 2 | 2 | True | 0 | ROZPOCET
| VV |  | "mč. 0.5" (3,10+1,25)*2,75 |  | 11.96 | [12 empty] | VV | 2 | 2 | True | 0 | ROZPOCET
| VV |  | "mč. 0.6" (2,30+2,05+1,30)*2,75 |  | 15.54 | [12 empty] | VV | 2 | 2 | True | 0 | ROZPOCET
| VV |  | "mč. 0.7" (1,60*2+2,50)*2,75 |  | 15.68 | [12 empty] | VV | 2 | 2 | True | 0 | ROZPOCET
| VV |  | "mč. 0.8" (2,85+1,35)*2,75 |  | 11.55 | [12 empty] | VV | 2 | 2 | True | 0 | ROZPOCET
| VV |  | Mezisoučet |  | 220.84 | [12 empty] | VV | 2 | 3 | True | 0 | ROZPOCET
| VV |  | 1.NP | [14 empty] | VV | 2 | 1 | True | 0 | ROZPOCET
| VV |  | "mč. 1.0-01" (0,68+0,60+2,80+8,00+2,80)*2*3,23 |  | 96.12 | [12 empty] | VV | 2 | 2 | True | 0 | ROZPOCET
| VV |  | "mč. 1.0-02" (7,24*2+1,50)*3,23 |  | 51.62 | [12 empty] | VV | 2 | 2 | True | 0 | ROZPOCET
| VV |  | "mč. 1.1-01" (1,87+1,90)*3,23 |  | 12.18 | [12 empty] | VV | 2 | 2 | True | 0 | ROZPOCET
| VV |  | "mč. 1.1-02" (2,70+1,90+0,20+0,30)*3,23 |  | 16.47 | [12 empty] | VV | 2 | 2 | True | 0 | ROZPOCET
| VV |  | "mč. 1.1-03" (4,67+3,00*2)*3,23 |  | 34.46 | [12 empty] | VV | 2 | 2 | True | 0 | ROZPOCET
| VV |  | "mč. 1.1-04" (4,925+5,00)*2*3,23 |  | 64.12 | [12 empty] | VV | 2 | 2 | True | 0 | ROZPOCET
| VV |  | "mč. 1.2-01" (1,85+1,60)*3,23 |  | 11.14 | [12 empty] | VV | 2 | 2 | True | 0 | ROZPOCET
| VV |  | "mč. 1.2-02" (1,55+3,05)*3,23 |  | 14.86 | [12 empty] | VV | 2 | 2 | True | 0 | ROZPOCET
| VV |  | "mč. 1.2-03" (2,95+4,75+2,65)*3,23 |  | 33.43 | [12 empty] | VV | 2 | 2 | True | 0 | ROZPOCET
| VV |  | "mč. 1.2-04" (4,525+5,00)*2*3,23 |  | 61.53 | [12 empty] | VV | 2 | 2 | True | 0 | ROZPOCET
| VV |  | "mč. 1.3-01" (2,75+0,15*2)*3,23 |  | 9.85 | [12 empty] | VV | 2 | 2 | True | 0 | ROZPOCET
| VV |  | "mč. 1.3-02" (2,10+1,90+0,45+1,50*2+1,45+0,30*2)*3,23 |  | 30.69 | [12 empty] | VV | 2 | 2 | True | 0 | ROZPOCET
| VV |  | "mč. 1.3-03" (6,37+2,70+0,15+4,87)*3,23 |  | 45.51 | [12 empty] | VV | 2 | 2 | True | 0 | ROZPOCET
| VV |  | Mezisoučet |  | 481.98 | [12 empty] | VV | 2 | 3 | True | 0 | ROZPOCET
| VV |  | 2.NP | [14 empty] | VV | 2 | 1 | True | 0 | ROZPOCET
| VV |  | "mč. 2.0-01" (4,08+8,00)*2*3,23 |  | 78.04 | [12 empty] | VV | 2 | 2 | True | 0 | ROZPOCET
| VV |  | "mč. 2.0-02" (6,99+2,67)*3,23 |  | 31.2 | [12 empty] | VV | 2 | 2 | True | 0 | ROZPOCET
| VV |  | "mč. 2.4-01" (1,95+1,87)*3,23 |  | 12.34 | [12 empty] | VV | 2 | 2 | True | 0 | ROZPOCET
| VV |  | "mč. 2.4-02" (2,70+1,95)*3,23 |  | 15.02 | [12 empty] | VV | 2 | 2 | True | 0 | ROZPOCET
| VV |  | "mč. 2.4-03" (4,67+2,95*2)*3,23 |  | 34.14 | [12 empty] | VV | 2 | 2 | True | 0 | ROZPOCET
| VV |  | "mč. 2.4-04" (4,925+5,00)*2*3,23 |  | 64.12 | [12 empty] | VV | 2 | 2 | True | 0 | ROZPOCET
| VV |  | "mč. 2.5-01" 2,65*3,23 |  | 8.56 | [12 empty] | VV | 2 | 2 | True | 0 | ROZPOCET
| VV |  | "mč. 2.5-02" (1,10+0,90)*3,23 |  | 6.46 | [12 empty] | VV | 2 | 2 | True | 0 | ROZPOCET
| VV |  | "mč. 2.5-03" (2,90+4,75+2,65)*3,23 |  | 33.27 | [12 empty] | VV | 2 | 2 | True | 0 | ROZPOCET
| VV |  | "mč. 2.5-04" (4,525+5,00)*2*3,23 |  | 61.53 | [12 empty] | VV | 2 | 2 | True | 0 | ROZPOCET
| VV |  | "mč. 2.6-01" 1,60*3,23 |  | 5.17 | [12 empty] | VV | 2 | 2 | True | 0 | ROZPOCET
| VV |  | "mč. 2.6-02" (0,85+2,25)*3,23 |  | 10.01 | [12 empty] | VV | 2 | 2 | True | 0 | ROZPOCET
| VV |  | "mč. 2.6-03" (1,55+0,45+0,15+3,35+2,70+9,07)*3,23 |  | 55.78 | [12 empty] | VV | 2 | 2 | True | 0 | ROZPOCET
| VV |  | Mezisoučet |  | 415.64 | [12 empty] | VV | 2 | 3 | True | 0 | ROZPOCET
| VV |  | 3.NP | [14 empty] | VV | 2 | 1 | True | 0 | ROZPOCET
| VV |  | "mč. 3.0-01" (4,08+8,00)*2*2,60+18,86 |  | 81.68 | [12 empty] | VV | 2 | 2 | True | 0 | ROZPOCET
| VV |  | "mč. 3.0-02" 5,24*2*2,60 |  | 27.25 | [12 empty] | VV | 2 | 2 | True | 0 | ROZPOCET
| VV |  | "mč. 3.0-03" (0,30+1,20)*2,60 |  | 3.9 | [12 empty] | VV | 2 | 2 | True | 0 | ROZPOCET
| VV |  | "mč. 3.0-04" 2,62*2,60 |  | 6.81 | [12 empty] | VV | 2 | 2 | True | 0 | ROZPOCET
| VV |  | "mč. 3.0-05" (1,30+1,15)*2,60 |  | 6.37 | [12 empty] | VV | 2 | 2 | True | 0 | ROZPOCET
| VV |  | "mč. 3.0-06" (2,45+0,80)*2,60 |  | 8.45 | [12 empty] | VV | 2 | 2 | True | 0 | ROZPOCET
| VV |  | "mč. 3.7-01" 1,85*2,60 |  | 4.81 | [12 empty] | VV | 2 | 2 | True | 0 | ROZPOCET
| VV |  | "mč. 3.7-02" 2,37*2,60 |  | 6.16 | [12 empty] | VV | 2 | 2 | True | 0 | ROZPOCET
| VV |  | "mč. 3.7-03" 3,35*2,60 |  | 8.71 | [12 empty] | VV | 2 | 2 | True | 0 | ROZPOCET
| VV |  | "mč. 3.7-04" 2,775*2,60 |  | 7.22 | [12 empty] | VV | 2 | 2 | True | 0 | ROZPOCET
| VV |  | "mč. 3.8-01" (2,35+1,75)*2,60 |  | 10.66 | [12 empty] | VV | 2 | 2 | True | 0 | ROZPOCET
| VV |  | "mč. 3.8-02" (0,30+1,80)*2,60 |  | 5.46 | [12 empty] | VV | 2 | 2 | True | 0 | ROZPOCET
| VV |  | "mč. 3.8-03" (3,65+4,60)*2,60 |  | 21.45 | [12 empty] | VV | 2 | 2 | True | 0 | ROZPOCET
| VV |  | "mč. 3.8-04" (4,05+4,525)*2,60 |  | 22.3 | [12 empty] | VV | 2 | 2 | True | 0 | ROZPOCET
| VV |  | Mezisoučet |  | 221.23 | [12 empty] | VV | 2 | 3 | True | 0 | ROZPOCET
| VV |  | Součet |  | 1339.69 | [12 empty] | VV | 2 | 4 | True | 1 | ROZPOCET
30 | K | 612321141 | Vápenocementová omítka štuková dvouvrstvá vnitřních stěn nanášená ručně | m2 | 245.37 |  | 0 | CS ÚRS 2018 01 |  | snížená |  | 0 | 0.01838 | 4.5099 | 0 | 0 | 4 | K | 2 |  |  |  | ROZPOCET | 0 | 0 | 0 | 0 | 0 | 2 | 0 | 4 | -534966965
| VV |  | "1.PP" ((2,275*2+0,10+1,65+3,10+1,95+2,05+3,15+2,05+0,40+2,85+2,50)*2,75-(0,70*1,97*8))*2 |  | 111.86 | [12 empty] | VV | 2 | 2 | True | 0 | ROZPOCET
| VV |  | "1.PP" (0,35*2+0,35)*2,75*2 |  | 5.78 | [12 empty] | VV | 2 | 2 | True | 0 | ROZPOCET
| VV |  | Mezisoučet |  | 117.64 | [12 empty] | VV | 2 | 3 | True | 0 | ROZPOCET
| VV |  | 1.NP | [14 empty] | VV | 2 | 1 | True | 0 | ROZPOCET
| VV |  | "mč. 1.0-01" 0,35*3,23*4 |  | 4.52 | [12 empty] | VV | 2 | 2 | True | 0 | ROZPOCET
| VV |  | "mč. 1.0-02" (0,90+1,38+0,60+0,92)*2,20 |  | 8.36 | [12 empty] | VV | 2 | 2 | True | 0 | ROZPOCET
| VV |  | "mč. 1.1-03" 0,98*2,20 |  | 2.16 | [12 empty] | VV | 2 | 2 | True | 0 | ROZPOCET
| VV |  | "mč. 1.1-04" (0,98+1,38)*2,20 |  | 5.19 | [12 empty] | VV | 2 | 2 | True | 0 | ROZPOCET
| VV |  | "mč. 1.2-01" 0,60*2,10 |  | 1.26 | [12 empty] | VV | 2 | 2 | True | 0 | ROZPOCET
| VV |  | "mč. 1.2-04" 0,60*2,20 |  | 1.32 | [12 empty] | VV | 2 | 2 | True | 0 | ROZPOCET
| VV |  | "mč. 1.3-03" (0,90+0,92)*2,20 |  | 4 | [12 empty] | VV | 2 | 2 | True | 0 | ROZPOCET
| VV |  | Mezisoučet |  | 26.81 | [12 empty] | VV | 2 | 3 | True | 0 | ROZPOCET
| VV |  | 2.NP | [14 empty] | VV | 2 | 1 | True | 0 | ROZPOCET
| VV |  | "mč. 2.0-01" (4,08+8,00)*2*3,23 |  | 78.04 | [12 empty] | VV | 2 | 2 | True | 0 | ROZPOCET
| VV |  | "mč. 2.0-02" (0,92+1,38)*2,20 |  | 5.06 | [12 empty] | VV | 2 | 2 | True | 0 | ROZPOCET
| VV |  | "mč. 2.4-01+03" 2,20*2,20 |  | 4.84 | [12 empty] | VV | 2 | 2 | True | 0 | ROZPOCET
| VV |  | "mč. 2.4-04" (2,20+1,38)*2,20 |  | 7.88 | [12 empty] | VV | 2 | 2 | True | 0 | ROZPOCET
| VV |  | "mč. 2.5-02" 0,70*2,20 |  | 1.54 | [12 empty] | VV | 2 | 2 | True | 0 | ROZPOCET
| VV |  | "mč. 2.6-01" 0,70*2,20 |  | 1.54 | [12 empty] | VV | 2 | 2 | True | 0 | ROZPOCET
| VV |  | "mč. 2.6-03" 0,92*2,20 |  | 2.02 | [12 empty] | VV | 2 | 2 | True | 0 | ROZPOCET
| VV |  | Mezisoučet |  | 100.92 | [12 empty] | VV | 2 | 3 | True | 0 | ROZPOCET
| VV |  | Součet |  | 245.37 | [12 empty] | VV | 2 | 4 | True | 1 | ROZPOCET
31 | K | 612142001 | Potažení vnitřních stěn sklovláknitým pletivem vtlačeným do tenkovrstvé hmoty | m2 | 1339.69 |  | 0 | CS ÚRS 2018 01 |  | snížená |  | 0 | 0.00438 | 5.8678 | 0 | 0 | 4 | K | 2 |  |  |  | ROZPOCET | 0 | 0 | 0 | 0 | 0 | 2 | 0 | 4 | -2140388692
| VV |  | 1.PP | [14 empty] | VV | 2 | 1 | True | 0 | ROZPOCET
| VV |  | "mč. 0.0-1" (2,60+1,80)*2*2,75 |  | 24.2 | [12 empty] | VV | 2 | 2 | True | 0 | ROZPOCET
| VV |  | "mč. 0.0-2" ((2,60+1,80+3,10)*2+3,50+0,25+0,50)*2,75 |  | 52.94 | [12 empty] | VV | 2 | 2 | True | 0 | ROZPOCET
| VV |  | "mč. 0.0-3" (6,45*2+2,50*2+0,30*2+1,15-3,15)*2,75 |  | 45.38 | [12 empty] | VV | 2 | 2 | True | 0 | ROZPOCET
| VV |  | "mč. 0.1" (1,65+2,275)*2,75 |  | 10.79 | [12 empty] | VV | 2 | 2 | True | 0 | ROZPOCET
| VV |  | "mč. 0.2" (1,85+2,05)*2,75 |  | 10.73 | [12 empty] | VV | 2 | 2 | True | 0 | ROZPOCET
| VV |  | "mč. 0.3" (2,05+2,05)*2,75 |  | 11.28 | [12 empty] | VV | 2 | 2 | True | 0 | ROZPOCET
| VV |  | "mč. 0.4" (1,65+2,275)*2,75 |  | 10.79 | [12 empty] | VV | 2 | 2 | True | 0 | ROZPOCET
| VV |  | "mč. 0.5" (3,10+1,25)*2,75 |  | 11.96 | [12 empty] | VV | 2 | 2 | True | 0 | ROZPOCET
| VV |  | "mč. 0.6" (2,30+2,05+1,30)*2,75 |  | 15.54 | [12 empty] | VV | 2 | 2 | True | 0 | ROZPOCET
| VV |  | "mč. 0.7" (1,60*2+2,50)*2,75 |  | 15.68 | [12 empty] | VV | 2 | 2 | True | 0 | ROZPOCET
| VV |  | "mč. 0.8" (2,85+1,35)*2,75 |  | 11.55 | [12 empty] | VV | 2 | 2 | True | 0 | ROZPOCET
| VV |  | Mezisoučet |  | 220.84 | [12 empty] | VV | 2 | 3 | True | 0 | ROZPOCET
| VV |  | 1.NP | [14 empty] | VV | 2 | 1 | True | 0 | ROZPOCET
| VV |  | "mč. 1.0-01" (0,68+0,60+2,80+8,00+2,80)*2*3,23 |  | 96.12 | [12 empty] | VV | 2 | 2 | True | 0 | ROZPOCET
| VV |  | "mč. 1.0-02" (7,24*2+1,50)*3,23 |  | 51.62 | [12 empty] | VV | 2 | 2 | True | 0 | ROZPOCET
| VV |  | "mč. 1.1-01" (1,87+1,90)*3,23 |  | 12.18 | [12 empty] | VV | 2 | 2 | True | 0 | ROZPOCET
| VV |  | "mč. 1.1-02" (2,70+1,90+0,20+0,30)*3,23 |  | 16.47 | [12 empty] | VV | 2 | 2 | True | 0 | ROZPOCET
| VV |  | "mč. 1.1-03" (4,67+3,00*2)*3,23 |  | 34.46 | [12 empty] | VV | 2 | 2 | True | 0 | ROZPOCET
| VV |  | "mč. 1.1-04" (4,925+5,00)*2*3,23 |  | 64.12 | [12 empty] | VV | 2 | 2 | True | 0 | ROZPOCET
| VV |  | "mč. 1.2-01" (1,85+1,60)*3,23 |  | 11.14 | [12 empty] | VV | 2 | 2 | True | 0 | ROZPOCET
| VV |  | "mč. 1.2-02" (1,55+3,05)*3,23 |  | 14.86 | [12 empty] | VV | 2 | 2 | True | 0 | ROZPOCET
| VV |  | "mč. 1.2-03" (2,95+4,75+2,65)*3,23 |  | 33.43 | [12 empty] | VV | 2 | 2 | True | 0 | ROZPOCET
| VV |  | "mč. 1.2-04" (4,525+5,00)*2*3,23 |  | 61.53 | [12 empty] | VV | 2 | 2 | True | 0 | ROZPOCET
| VV |  | "mč. 1.3-01" (2,75+0,15*2)*3,23 |  | 9.85 | [12 empty] | VV | 2 | 2 | True | 0 | ROZPOCET
| VV |  | "mč. 1.3-02" (2,10+1,90+0,45+1,50*2+1,45+0,30*2)*3,23 |  | 30.69 | [12 empty] | VV | 2 | 2 | True | 0 | ROZPOCET
| VV |  | "mč. 1.3-03" (6,37+2,70+0,15+4,87)*3,23 |  | 45.51 | [12 empty] | VV | 2 | 2 | True | 0 | ROZPOCET
| VV |  | Mezisoučet |  | 481.98 | [12 empty] | VV | 2 | 3 | True | 0 | ROZPOCET
| VV |  | 2.NP | [14 empty] | VV | 2 | 1 | True | 0 | ROZPOCET
| VV |  | "mč. 2.0-01" (4,08+8,00)*2*3,23 |  | 78.04 | [12 empty] | VV | 2 | 2 | True | 0 | ROZPOCET
| VV |  | "mč. 2.0-02" (6,99+2,67)*3,23 |  | 31.2 | [12 empty] | VV | 2 | 2 | True | 0 | ROZPOCET
| VV |  | "mč. 2.4-01" (1,95+1,87)*3,23 |  | 12.34 | [12 empty] | VV | 2 | 2 | True | 0 | ROZPOCET
| VV |  | "mč. 2.4-02" (2,70+1,95)*3,23 |  | 15.02 | [12 empty] | VV | 2 | 2 | True | 0 | ROZPOCET
| VV |  | "mč. 2.4-03" (4,67+2,95*2)*3,23 |  | 34.14 | [12 empty] | VV | 2 | 2 | True | 0 | ROZPOCET
| VV |  | "mč. 2.4-04" (4,925+5,00)*2*3,23 |  | 64.12 | [12 empty] | VV | 2 | 2 | True | 0 | ROZPOCET
| VV |  | "mč. 2.5-01" 2,65*3,23 |  | 8.56 | [12 empty] | VV | 2 | 2 | True | 0 | ROZPOCET
| VV |  | "mč. 2.5-02" (1,10+0,90)*3,23 |  | 6.46 | [12 empty] | VV | 2 | 2 | True | 0 | ROZPOCET
| VV |  | "mč. 2.5-03" (2,90+4,75+2,65)*3,23 |  | 33.27 | [12 empty] | VV | 2 | 2 | True | 0 | ROZPOCET
| VV |  | "mč. 2.5-04" (4,525+5,00)*2*3,23 |  | 61.53 | [12 empty] | VV | 2 | 2 | True | 0 | ROZPOCET
| VV |  | "mč. 2.6-01" 1,60*3,23 |  | 5.17 | [12 empty] | VV | 2 | 2 | True | 0 | ROZPOCET
| VV |  | "mč. 2.6-02" (0,85+2,25)*3,23 |  | 10.01 | [12 empty] | VV | 2 | 2 | True | 0 | ROZPOCET
| VV |  | "mč. 2.6-03" (1,55+0,45+0,15+3,35+2,70+9,07)*3,23 |  | 55.78 | [12 empty] | VV | 2 | 2 | True | 0 | ROZPOCET
| VV |  | Mezisoučet |  | 415.64 | [12 empty] | VV | 2 | 3 | True | 0 | ROZPOCET
| VV |  | 3.NP | [14 empty] | VV | 2 | 1 | True | 0 | ROZPOCET
| VV |  | "mč. 3.0-01" (4,08+8,00)*2*2,60+18,86 |  | 81.68 | [12 empty] | VV | 2 | 2 | True | 0 | ROZPOCET
| VV |  | "mč. 3.0-02" 5,24*2*2,60 |  | 27.25 | [12 empty] | VV | 2 | 2 | True | 0 | ROZPOCET
| VV |  | "mč. 3.0-03" (0,30+1,20)*2,60 |  | 3.9 | [12 empty] | VV | 2 | 2 | True | 0 | ROZPOCET
| VV |  | "mč. 3.0-04" 2,62*2,60 |  | 6.81 | [12 empty] | VV | 2 | 2 | True | 0 | ROZPOCET
| VV |  | "mč. 3.0-05" (1,30+1,15)*2,60 |  | 6.37 | [12 empty] | VV | 2 | 2 | True | 0 | ROZPOCET
| VV |  | "mč. 3.0-06" (2,45+0,80)*2,60 |  | 8.45 | [12 empty] | VV | 2 | 2 | True | 0 | ROZPOCET
| VV |  | "mč. 3.7-01" 1,85*2,60 |  | 4.81 | [12 empty] | VV | 2 | 2 | True | 0 | ROZPOCET
| VV |  | "mč. 3.7-02" 2,37*2,60 |  | 6.16 | [12 empty] | VV | 2 | 2 | True | 0 | ROZPOCET
| VV |  | "mč. 3.7-03" 3,35*2,60 |  | 8.71 | [12 empty] | VV | 2 | 2 | True | 0 | ROZPOCET
| VV |  | "mč. 3.7-04" 2,775*2,60 |  | 7.22 | [12 empty] | VV | 2 | 2 | True | 0 | ROZPOCET
| VV |  | "mč. 3.8-01" (2,35+1,75)*2,60 |  | 10.66 | [12 empty] | VV | 2 | 2 | True | 0 | ROZPOCET
| VV |  | "mč. 3.8-02" (0,30+1,80)*2,60 |  | 5.46 | [12 empty] | VV | 2 | 2 | True | 0 | ROZPOCET
| VV |  | "mč. 3.8-03" (3,65+4,60)*2,60 |  | 21.45 | [12 empty] | VV | 2 | 2 | True | 0 | ROZPOCET
| VV |  | "mč. 3.8-04" (4,05+4,525)*2,60 |  | 22.3 | [12 empty] | VV | 2 | 2 | True | 0 | ROZPOCET
| VV |  | Mezisoučet |  | 221.23 | [12 empty] | VV | 2 | 3 | True | 0 | ROZPOCET
| VV |  | Součet |  | 1339.69 | [12 empty] | VV | 2 | 4 | True | 1 | ROZPOCET
32 | K | 612325101 | Vápenocementová hrubá omítka rýh ve stěnách šířky do 150 mm | m2 | 144.5 |  | 0 | CS ÚRS 2018 01 |  | snížená |  | 0 | 0.0389 | 5.621 | 0 | 0 | 4 | K | 2 |  |  |  | ROZPOCET | 0 | 0 | 0 | 0 | 0 | 2 | 0 | 4 | -230305089
33 | K | 612325102 | Vápenocementová hrubá omítka rýh ve stěnách šířky do 300 mm | m2 | 33.2 |  | 0 | CS ÚRS 2018 01 |  | snížená |  | 0 | 0.0389 | 1.2915 | 0 | 0 | 4 | K | 2 |  |  |  | ROZPOCET | 0 | 0 | 0 | 0 | 0 | 2 | 0 | 4 | -471396986
| VV |  | "přípomoce pro ZTI" 100,00*0,20 |  | 20 | [12 empty] | VV | 2 | 2 | True | 0 | ROZPOCET
| VV |  | "přípomoce pro ÚT" 66,00*0,20 |  | 13.2 | [12 empty] | VV | 2 | 2 | True | 0 | ROZPOCET
| VV |  | Součet |  | 33.2 | [12 empty] | VV | 2 | 4 | True | 1 | ROZPOCET
34 | K | 612325121 | Vápenocementová štuková omítka rýh ve stěnách šířky do 150 mm | m2 | 34.5 |  | 0 | CS ÚRS 2018 01 |  | snížená |  | 0 | 0.04153 | 1.4328 | 0 | 0 | 4 | K | 2 |  |  |  | ROZPOCET | 0 | 0 | 0 | 0 | 0 | 2 | 0 | 4 | -1424231340
35 | K | 612325224 | Vápenocementová štuková omítka malých ploch do 1,0 m2 na stěnách | m2 | 50 |  | 0 |  |  | snížená |  | 0 | 0.0415 | 2.075 | 0 | 0 | 4 | K | 2 |  |  |  | ROZPOCET | 0 | 0 | 0 | 0 | 0 | 2 | 0 | 4 | -581754860
| VV |  | "1.PP" 50,00 |  | 50 | [12 empty] | VV | 2 | 2 | True | 1 | ROZPOCET
36 | K | 612821012 | Vnitřní sanační štuková omítka pro vlhké a zasolené zdivo prováděná ručně | m2 | 50 |  | 0 | CS ÚRS 2018 01 |  | snížená |  | 0 | 0.0345 | 1.725 | 0 | 0 | 4 | K | 2 |  |  |  | ROZPOCET | 0 | 0 | 0 | 0 | 0 | 2 | 0 | 4 | -1572809046
| VV |  | "1.PP" 50,00 |  | 50 | [12 empty] | VV | 2 | 2 | True | 1 | ROZPOCET
37 | K | 631311116 | Mazanina tl do 80 mm z betonu prostého bez zvýšených nároků na prostředí tř. C 25/30 | m3 | 1.54 |  | 0 | CS ÚRS 2018 01 |  | snížená |  | 0 | 2.4533 | 3.7781 | 0 | 0 | 4 | K | 2 |  |  |  | ROZPOCET | 0 | 0 | 0 | 0 | 0 | 2 | 0 | 4 | 869553734
| VV |  | "strop nad 1.PP - skladba nového stropu" (1,45*4,70+3,30*1,82)*0,06*2 |  | 1.54 | [12 empty] | VV | 2 | 2 | True | 1 | ROZPOCET
38 | K | 631319011 | Příplatek k mazanině tl do 80 mm za přehlazení povrchu | m3 | 1.54 |  | 0 | CS ÚRS 2018 01 |  | snížená |  | 0 | 0 | 0 | 0 | 0 | 4 | K | 2 |  |  |  | ROZPOCET | 0 | 0 | 0 | 0 | 0 | 2 | 0 | 4 | 1173447313
| VV |  | "strop nad 1.PP - skladba nového stropu" (1,45*4,70+3,30*1,82)*0,06*2 |  | 1.54 | [12 empty] | VV | 2 | 2 | True | 1 | ROZPOCET
39 | K | 631341150 | Doplnění dosavadních podlah pod vybouraným komínem včetně dodávky materiálu - ve skladbě dle skutečnosti a PD | m2 | 0.38 |  | 0 |  |  | snížená |  | 0 | 1.4 | 0.532 | 0 | 0 | 4 | K | 2 |  |  |  | ROZPOCET | 0 | 0 | 0 | 0 | 0 | 2 | 0 | 4 | 953572422
| VV |  | "ubourané komínové těleso" 0,50*0,75 |  | 0.38 | [12 empty] | VV | 2 | 2 | True | 1 | ROZPOCET
40 | K | 631362021 | Výztuž mazanin svařovanými sítěmi Kari | t | 0.09 |  | 0 | CS ÚRS 2018 01 |  | snížená |  | 0 | 1.0628 | 0.095649 | 0 | 0 | 4 | K | 2 |  |  |  | ROZPOCET | 0 | 0 | 0 | 0 | 0 | 2 | 0 | 4 | -2089750817
| VV |  | "strop nad 1.PP - viz skladba nového stropu" (1,45*4,70+3,30*1,82)*3,06*1,20*0,001*2 |  | 0.09 | [12 empty] | VV | 2 | 2 | True | 1 | ROZPOCET
41 | K | 632999111 | Vyspravení betonových podlah - drobné opravy | m2 | 157.64 |  | 0 |  |  | snížená |  | 0 | 9e-05 | 0.014188 | 0 | 0 | 4 | K | 2 |  |  |  | ROZPOCET | 0 | 0 | 0 | 0 | 0 | 2 | 0 | 4 | 1800261762
| VV |  | "1.PP" 98,29 |  | 98.29 | [12 empty] | VV | 2 | 2 | True | 0 | ROZPOCET
| VV |  | "1.NP" 21,62 |  | 21.62 | [12 empty] | VV | 2 | 2 | True | 0 | ROZPOCET
| VV |  | "2.NP" 18,87 |  | 18.87 | [12 empty] | VV | 2 | 2 | True | 0 | ROZPOCET
| VV |  | "3.NP" 18,86 |  | 18.86 | [12 empty] | VV | 2 | 2 | True | 0 | ROZPOCET
| VV |  | Součet |  | 157.64 | [12 empty] | VV | 2 | 4 | True | 1 | ROZPOCET
| D | 9 | Ostatní konstrukce a práce-bourání |  |  |  | 0 |  |  |  |  | 0 |  | 1.009 |  | 139.7762 | 1 | D | 1 |  |  |  | ROZPOCET | [6 empty] | 0
42 | K | 949101111 | Lešení pomocné pro objekty pozemních staveb s lešeňovou podlahou v do 1,9 m zatížení do 150 kg/m2 | m2 | 534.56 |  | 0 | CS ÚRS 2018 01 |  | snížená |  | 0 | 0.00013 | 0.069493 | 0 | 0 | 4 | K | 2 |  |  |  | ROZPOCET | 0 | 0 | 0 | 0 | 0 | 2 | 0 | 4 | -424046534
| VV |  | "plocha podlaží" 98,29+155,43+146,47+134,37 |  | 534.56 | [12 empty] | VV | 2 | 2 | True | 1 | ROZPOCET
43 | K | 952901111 | Vyčištění budov bytové a občanské výstavby při výšce podlaží do 4 m | m2 | 534.56 |  | 0 |  |  | snížená |  | 0 | 3.95e-05 | 0.021115 | 0 | 0 | 4 | K | 2 |  |  |  | ROZPOCET | 0 | 0 | 0 | 0 | 0 | 2 | 0 | 4 | 715678560
| VV |  | "plocha podlaží" 98,29+155,43+146,47+134,37 |  | 534.56 | [12 empty] | VV | 2 | 2 | True | 1 | ROZPOCET
44 | K | 952905240 | Dokončující úklid budov bytové nebo občanské výstavby | m2 | 534.56 |  | 0 |  |  | snížená |  | 0 | 6e-05 | 0.032074 | 0 | 0 | 4 | K | 2 |  |  |  | ROZPOCET | 0 | 0 | 0 | 0 | 0 | 2 | 0 | 4 | 2044411377
| VV |  | "plocha podlaží" 98,29+155,43+146,47+134,37 |  | 534.56 | [12 empty] | VV | 2 | 2 | True | 1 | ROZPOCET
45 | K | 953845217 | Vyvložkování stávajícího svislého kouřovodu nerezovými vložkami ohebnými D do 130 mm v 3 m | soubor | 8 |  | 0 | CS ÚRS 2018 01 |  | snížená |  | 0 | 0.07354 | 0.58832 | 0.056 | 0.448 | 4 | K | 2 |  |  |  | ROZPOCET | 0 | 0 | 0 | 0 | 0 | 2 | 0 | 4 | 1143213123
46 | K | 953845222 | Příplatek k vyvložkování komínového průduchu nerezovými vložkami ohebnými D do 130 mm ZKD 1m výšky | m | 64 |  | 0 | CS ÚRS 2018 01 |  | snížená |  | 0 | 0.00103 | 0.06592 | 0 | 0 | 4 | K | 2 |  |  |  | ROZPOCET | 0 | 0 | 0 | 0 | 0 | 2 | 0 | 4 | -920381386
| VV |  | "stávající komínové průduchy" 8*8,00 |  | 64 | [12 empty] | VV | 2 | 2 | True | 1 | ROZPOCET
47 | K | 953941209.01 | Osazování instalačních dvířek bez jejich dodání | kus | 15 |  | 0 |  |  | snížená |  | 0 | 0.01547 | 0.23205 | 0 | 0 | 4 | K | 2 |  |  |  | ROZPOCET | 0 | 0 | 0 | 0 | 0 | 2 | 0 | 4 | -2125602000
48 | K | 962031133 | Bourání příček z cihel pálených na MVC tl do 150 mm | m2 | 157.2 |  | 0 | CS ÚRS 2018 01 |  | snížená |  | 0 | 0 | 0 | 0.261 | 41.0292 | 4 | K | 2 |  |  |  | ROZPOCET | 0 | 0 | 0 | 0 | 0 | 2 | 0 | 4 | 1241124131
| VV |  | "1.NP" 3,2*(1,7+4+2,8+2+2+1,5+2,5+1,8*2) |  | 64.32 | [12 empty] | VV | 2 | 2 | True | 0 | ROZPOCET
| VV |  | "2.NP" 3,2*(2,3+1,7+3,5+2,8*2) |  | 41.92 | [12 empty] | VV | 2 | 2 | True | 0 | ROZPOCET
| VV |  | "3.NP" 2,8*(1,5+3+3,2+3+5+2,5) |  | 50.96 | [12 empty] | VV | 2 | 2 | True | 0 | ROZPOCET
| VV |  | Součet |  | 157.2 | [12 empty] | VV | 2 | 4 | True | 1 | ROZPOCET
49 | K | 962032231 | Bourání zdiva z cihel pálených nebo vápenopískových na MV nebo MVC přes 1 m3 | m3 | 2.1 |  | 0 | CS ÚRS 2018 01 |  | snížená |  | 0 | 0 | 0 | 1.8 | 3.78 | 4 | K | 2 |  |  |  | ROZPOCET | 0 | 0 | 0 | 0 | 0 | 2 | 0 | 4 | 1455159703
| VV |  | "komín 1.PP" 0,55*(4,85*2,2*0,5-1,35*1,13) |  | 2.1 | [12 empty] | VV | 2 | 2 | True | 1 | ROZPOCET
50 | K | 962032241 | Bourání zdiva z cihel pálených nebo vápenopískových na MC přes 1 m3 | m3 | 6.7 |  | 0 | CS ÚRS 2018 01 |  | snížená |  | 0 | 0 | 0 | 1.95 | 13.065 | 4 | K | 2 |  |  |  | ROZPOCET | 0 | 0 | 0 | 0 | 0 | 2 | 0 | 4 | 1828604496
| VV |  | 3,2*0,3*(3+1)+0,45*1*2,35+0,45*0,7*2,35+0,45*1*2,35 |  | 6.7 | [12 empty] | VV | 2 | 2 | True | 1 | ROZPOCET
51 | K | 962032631 | Bourání zdiva komínového nad střechou z cihel na MV nebo MVC | m3 | 1.13 |  | 0 | CS ÚRS 2018 01 |  | snížená |  | 0 | 0 | 0 | 1.594 | 1.8012 | 4 | K | 2 |  |  |  | ROZPOCET | 0 | 0 | 0 | 0 | 0 | 2 | 0 | 4 | 1737574477
| VV |  | "ubourané komínové těleso" 0,50*0,75*3,00 |  | 1.13 | [12 empty] | VV | 2 | 2 | True | 1 | ROZPOCET
52 | K | 963051113 | Bourání ŽB stropů deskových tl přes 80 mm | m3 | 3.6 |  | 0 | CS ÚRS 2018 01 |  | snížená |  | 0 | 0 | 0 | 2.4 | 8.64 | 4 | K | 2 |  |  |  | ROZPOCET | 0 | 0 | 0 | 0 | 0 | 2 | 0 | 4 | -1321579806
| VV |  | "zvýšený strop" 14,41*0,25 |  | 3.6 | [12 empty] | VV | 2 | 2 | True | 1 | ROZPOCET
53 | K | 965081223 | Bourání podlah z dlaždic keramických nebo xylolitových tl přes 10 mm plochy přes 1 m2 | m2 | 134.03 |  | 0 | CS ÚRS 2018 01 |  | snížená |  | 0 | 0 | 0 | 0.057 | 7.6397 | 4 | K | 2 |  |  |  | ROZPOCET | 0 | 0 | 0 | 0 | 0 | 2 | 0 | 4 | -1597825357
| VV |  | "1.NP" 23,98+19,33++5,2 |  | 48.51 | [12 empty] | VV | 2 | 2 | True | 0 | ROZPOCET
| VV |  | "2.NP" 23,46+15,15+16,21 |  | 54.82 | [12 empty] | VV | 2 | 2 | True | 0 | ROZPOCET
| VV |  | "3.NP" 6+14,39+10,31 |  | 30.7 | [12 empty] | VV | 2 | 2 | True | 0 | ROZPOCET
| VV |  | Součet |  | 134.03 | [12 empty] | VV | 2 | 4 | True | 1 | ROZPOCET
54 | K | 968062355 | Vybourání dřevěných rámů oken dvojitých včetně křídel pl do 2 m2 | m2 | 84.6 |  | 0 | CS ÚRS 2018 01 |  | snížená |  | 0 | 0 | 0 | 0.062 | 5.2452 | 4 | K | 2 |  |  |  | ROZPOCET | 0 | 0 | 0 | 0 | 0 | 2 | 0 | 4 | 1809384023
| VV |  | 1,4+2,5+2,1+1,1+0,7+0,6+3+1,4+2,4+2,1+2,1+6,2+2,4+7,6+10,1+10,1+2,5+2,3+2,6+2+2,8+1,2+1,2+7,9+2+1,6+0,6+2,1 |  | 84.6 | [12 empty] | VV | 2 | 2 | True | 1 | ROZPOCET
55 | K | 968062455 | Vybourání dřevěných dveřních zárubní pl do 2 m2 | m2 | 54.6 |  | 0 | CS ÚRS 2018 01 |  | snížená |  | 0 | 0 | 0 | 0.088 | 4.8048 | 4 | K | 2 |  |  |  | ROZPOCET | 0 | 0 | 0 | 0 | 0 | 2 | 0 | 4 | -1444159534
| VV |  | 2+3 |  | 5 | [12 empty] | VV | 2 | 2 | True | 0 | ROZPOCET
| VV |  | 1,6*5 |  | 8 | [12 empty] | VV | 2 | 2 | True | 0 | ROZPOCET
| VV |  | 1,6*9 |  | 14.4 | [12 empty] | VV | 2 | 2 | True | 0 | ROZPOCET
| VV |  | 1,6*8 |  | 12.8 | [12 empty] | VV | 2 | 2 | True | 0 | ROZPOCET
| VV |  | 1,6*9 |  | 14.4 | [12 empty] | VV | 2 | 2 | True | 0 | ROZPOCET
| VV |  | Součet |  | 54.6 | [12 empty] | VV | 2 | 4 | True | 1 | ROZPOCET
56 | K | 971033231 | Vybourání otvorů ve zdivu cihelném pl do 0,0225 m2 na MVC nebo MV tl do 150 mm | kus | 3 |  | 0 | CS ÚRS 2018 01 |  | snížená |  | 0 | 0 | 0 | 0.004 | 0.012 | 4 | K | 2 |  |  |  | ROZPOCET | 0 | 0 | 0 | 0 | 0 | 2 | 0 | 4 | 641309223
| VV |  | "přípomoce ZTI" 3 |  | 3 | [12 empty] | VV | 2 | 2 | True | 1 | ROZPOCET
57 | K | 971033241 | Vybourání otvorů ve zdivu cihelném pl do 0,0225 m2 na MVC nebo MV tl do 300 mm | kus | 29 |  | 0 | CS ÚRS 2018 01 |  | snížená |  | 0 | 0 | 0 | 0.008 | 0.232 | 4 | K | 2 |  |  |  | ROZPOCET | 0 | 0 | 0 | 0 | 0 | 2 | 0 | 4 | -1449714077
| VV |  | "přípomoce ZTI" 1+28 |  | 29 | [12 empty] | VV | 2 | 2 | True | 1 | ROZPOCET
58 | K | 971033261 | Vybourání otvorů ve zdivu cihelném pl do 0,0225 m2 na MVC nebo MV tl do 600 mm | kus | 6 |  | 0 | CS ÚRS 2018 01 |  | snížená |  | 0 | 0 | 0 | 0.016 | 0.096 | 4 | K | 2 |  |  |  | ROZPOCET | 0 | 0 | 0 | 0 | 0 | 2 | 0 | 4 | -62202001
| VV |  | "přípomoce ZTI" 1+1+4 |  | 6 | [12 empty] | VV | 2 | 2 | True | 1 | ROZPOCET
59 | K | 971033331 | Vybourání otvorů ve zdivu cihelném pl do 0,09 m2 na MVC nebo MV tl do 150 mm | kus | 12 |  | 0 | CS ÚRS 2018 01 |  | snížená |  | 0 | 0 | 0 | 0.025 | 0.3 | 4 | K | 2 |  |  |  | ROZPOCET | 0 | 0 | 0 | 0 | 0 | 2 | 0 | 4 | -1075132203
| VV |  | "přípomoce pro ÚT" 12 |  | 12 | [12 empty] | VV | 2 | 2 | True | 1 | ROZPOCET
60 | K | 971033341 | Vybourání otvorů ve zdivu cihelném pl do 0,09 m2 na MVC nebo MV tl do 300 mm | kus | 65 |  | 0 | CS ÚRS 2018 01 |  | snížená |  | 0 | 0 | 0 | 0.054 | 3.51 | 4 | K | 2 |  |  |  | ROZPOCET | 0 | 0 | 0 | 0 | 0 | 2 | 0 | 4 | -1214142900
| VV |  | "přípomoce pro ZTI+ÚT" 4+1+35+25 |  | 65 | [12 empty] | VV | 2 | 2 | True | 1 | ROZPOCET
61 | K | 971033371 | Vybourání otvorů ve zdivu cihelném pl do 0,09 m2 na MVC nebo MV tl do 750 mm | kus | 2 |  | 0 | CS ÚRS 2018 01 |  | snížená |  | 0 | 0 | 0 | 0.124 | 0.248 | 4 | K | 2 |  |  |  | ROZPOCET | 0 | 0 | 0 | 0 | 0 | 2 | 0 | 4 | -392587373
| VV |  | "přípomoce ZTI" 1+1 |  | 2 | [12 empty] | VV | 2 | 2 | True | 1 | ROZPOCET
62 | K | 971033381 | Vybourání otvorů ve zdivu cihelném pl do 0,09 m2 na MVC nebo MV tl do 900 mm | kus | 1 |  | 0 | CS ÚRS 2018 01 |  | snížená |  | 0 | 0 | 0 | 0.149 | 0.149 | 4 | K | 2 |  |  |  | ROZPOCET | 0 | 0 | 0 | 0 | 0 | 2 | 0 | 4 | 742282931
| VV |  | "přípomoce pro ZTI" 1 |  | 1 | [12 empty] | VV | 2 | 2 | True | 1 | ROZPOCET
63 | K | 972012210 | Vybourání výplní otvorů ve stropech tl přes 120 mm pl 0,09 m2 | kus | 21 |  | 0 |  |  | snížená |  | 0 | 0 | 0 | 0.002 | 0.042 | 4 | K | 2 |  |  |  | ROZPOCET | 0 | 0 | 0 | 0 | 0 | 2 | 0 | 4 | 1773731952
| VV |  | "přípomoce pro ÚT" 6 |  | 6 | [12 empty] | VV | 2 | 2 | True | 0 | ROZPOCET
| VV |  | "přípomoce ZTI" 3+10+2 |  | 15 | [12 empty] | VV | 2 | 2 | True | 0 | ROZPOCET
| VV |  | Součet |  | 21 | [12 empty] | VV | 2 | 4 | True | 1 | ROZPOCET
64 | K | 973031151 | Vysekání výklenků ve zdivu cihelném na MV nebo MVC pl přes 0,25 m2 | m3 | 2.68 |  | 0 | CS ÚRS 2018 01 |  | snížená |  | 0 | 0 | 0 | 1.8 | 4.824 | 4 | K | 2 |  |  |  | ROZPOCET | 0 | 0 | 0 | 0 | 0 | 2 | 0 | 4 | -1032747238
| VV |  | "přípomoce pro ZTI" 0,70*0,70*0,30+0,80*0,80*0,30*8+1,00*1,00*0,50*2 |  | 2.68 | [12 empty] | VV | 2 | 2 | True | 1 | ROZPOCET
65 | K | 973031619 | Vysekání kapes ve zdivu cihelném na MV nebo MVC pro špalíky do 150x150x100 mm | kus | 112 |  | 0 | CS ÚRS 2018 01 |  | snížená |  | 0 | 0 | 0 | 0.003 | 0.336 | 4 | K | 2 |  |  |  | ROZPOCET | 0 | 0 | 0 | 0 | 0 | 2 | 0 | 4 | -1108255699
66 | K | 974031133 | Vysekání rýh ve zdivu cihelném hl do 50 mm š do 100 mm | m | 94 |  | 0 | CS ÚRS 2018 01 |  | snížená |  | 0 | 0 | 0 | 0.009 | 0.846 | 4 | K | 2 |  |  |  | ROZPOCET | 0 | 0 | 0 | 0 | 0 | 2 | 0 | 4 | 1509898976
67 | K | 974031153 | Vysekání rýh ve zdivu cihelném hl do 100 mm š do 100 mm | m | 110 |  | 0 | CS ÚRS 2018 01 |  | snížená |  | 0 | 0 | 0 | 0.018 | 1.98 | 4 | K | 2 |  |  |  | ROZPOCET | 0 | 0 | 0 | 0 | 0 | 2 | 0 | 4 | -599820529
| VV |  | "přípomoce pro ZTI" 60,00+50,00 |  | 110 | [12 empty] | VV | 2 | 2 | True | 1 | ROZPOCET
68 | K | 974031166 | Vysekání rýh ve zdivu cihelném hl do 200 mm š do 200 mm | m | 166 |  | 0 |  |  | snížená |  | 0 | 0 | 0 | 0.081 | 13.446 | 4 | K | 2 |  |  |  | ROZPOCET | 0 | 0 | 0 | 0 | 0 | 2 | 0 | 4 | 70223601
| VV |  | "přípomoce pro ZTI" 100,00 |  | 100 | [12 empty] | VV | 2 | 2 | True | 0 | ROZPOCET
| VV |  | "přípomoce pro ÚT" 66,00 |  | 66 | [12 empty] | VV | 2 | 2 | True | 0 | ROZPOCET
| VV |  | Součet |  | 166 | [12 empty] | VV | 2 | 4 | True | 1 | ROZPOCET
69 | K | 974032132 | Vysekání rýh ve stěnách nebo příčkách z dutých cihel nebo tvárnic hl do 50 mm š 70 mm | m | 450 |  | 0 | CS ÚRS 2018 01 |  | snížená |  | 0 | 0 | 0 | 0.005 | 2.25 | 4 | K | 2 |  |  |  | ROZPOCET | 0 | 0 | 0 | 0 | 0 | 2 | 0 | 4 | 1439540619
| VV |  | "rýhy pro instalace, odhad"450 |  | 450 | [12 empty] | VV | 2 | 2 | True | 1 | ROZPOCET
70 | K | 974032155 | Vysekání rýh ve stěnách nebo příčkách z dutých cihel nebo tvárnic hl do 100 mm š do 200 mm | m | 21 |  | 0 | CS ÚRS 2018 01 |  | snížená |  | 0 | 0 | 0 | 0.031 | 0.651 | 4 | K | 2 |  |  |  | ROZPOCET | 0 | 0 | 0 | 0 | 0 | 2 | 0 | 4 | -739771129
| VV |  | "rýhy pro překlady" 3*1,5+3*1,5+2*1,5+3*1,5+3*1,5 |  | 21 | [12 empty] | VV | 2 | 2 | True | 1 | ROZPOCET
71 | K | 974082113 | Vysekání rýh pro vodiče v omítce MV nebo MVC stěn š do 50 mm | m | 318 |  | 0 | CS ÚRS 2018 01 |  | snížená |  | 0 | 0 | 0 | 0.002 | 0.636 | 4 | K | 2 |  |  |  | ROZPOCET | 0 | 0 | 0 | 0 | 0 | 2 | 0 | 4 | -1590232319
72 | K | 974082115 | Vysekání rýh pro vodiče v omítce MV nebo MVC stěn š do 100 mm | m | 92 |  | 0 | CS ÚRS 2018 01 |  | snížená |  | 0 | 0 | 0 | 0.003 | 0.276 | 4 | K | 2 |  |  |  | ROZPOCET | 0 | 0 | 0 | 0 | 0 | 2 | 0 | 4 | -2075606072
73 | K | 978011191 | Otlučení (osekání) vnitřní vápenné nebo vápenocementové omítky stropů v rozsahu do 100 % | m2 | 85 |  | 0 | CS ÚRS 2018 01 |  | snížená |  | 0 | 0 | 0 | 0.05 | 4.25 | 4 | K | 2 |  |  |  | ROZPOCET | 0 | 0 | 0 | 0 | 0 | 2 | 0 | 4 | 314042849
| VV |  | "1.PP" 85 |  | 85 | [12 empty] | VV | 2 | 2 | True | 1 | ROZPOCET
74 | K | 978013191 | Otlučení (osekání) vnitřní vápenné nebo vápenocementové omítky stěn v rozsahu do 100 % | m2 | 418.24 |  | 0 | CS ÚRS 2018 01 |  | snížená |  | 0 | 0 | 0 | 0.046 | 19.239 | 4 | K | 2 |  |  |  | ROZPOCET | 0 | 0 | 0 | 0 | 0 | 2 | 0 | 4 | -1013812755
| VV |  | "1.PP" 2,7*(10*6+14,5*4+8) |  | 340.2 | [12 empty] | VV | 2 | 2 | True | 0 | ROZPOCET
| VV |  | 2.NP | [14 empty] | VV | 2 | 1 | True | 0 | ROZPOCET
| VV |  | "mč. 2.0-01" (4,08+8,00)*2*3,23 |  | 78.04 | [12 empty] | VV | 2 | 2 | True | 0 | ROZPOCET
| VV |  | Součet |  | 418.24 | [12 empty] | VV | 2 | 4 | True | 1 | ROZPOCET
75 | K | 990321030 | Náklady spojené s požárně bezpečnostním řešením - protipožární ucpávky (u specialistů neuvedené) | kpl | 1 |  | 0 |  |  | snížená |  | 0 | 0 | 0 | 0 | 0 | 4 | K | 2 |  |  |  | ROZPOCET | 0 | 0 | 0 | 0 | 0 | 2 | 0 | 4 | -660212425
76 | K | 990331005 | Vyklizení a demontáž stávajícího nábytku, vybavení, infosystému, uskladnění nebo likvidace dle pokynů investora - předpoklad | hod | 20 |  | 0 |  |  | snížená |  | 0 | 0 | 0 | 0 | 0 | 4 | K | 2 |  |  |  | ROZPOCET | 0 | 0 | 0 | 0 | 0 | 2 | 0 | 4 | -1591823042
77 | K | 990331010 | Ostatní bourací a demontážní práce - dle pokynů investora a zápisu v SD - předpoklad | hod | 20 |  | 0 |  |  | snížená |  | 0 | 0 | 0 | 0 | 0 | 4 | K | 2 |  |  |  | ROZPOCET | 0 | 0 | 0 | 0 | 0 | 2 | 0 | 4 | -530915819
78 | K | 990331030 | Ostatní dokončující a kompletační práce - dle pokynů investora a zápisu v SD - předpoklad | hod | 20 |  | 0 |  |  | snížená |  | 0 | 0 | 0 | 0 | 0 | 4 | K | 2 |  |  |  | ROZPOCET | 0 | 0 | 0 | 0 | 0 | 2 | 0 | 4 | -466890654
79 | K | 990331040 | Ochrana stávajících konstrukcí před poškozením vč. transportních tras dodavatele | kpl | 1 |  | 0 |  |  | snížená |  | 0 | 0 | 0 | 0 | 0 | 4 | K | 2 |  |  |  | ROZPOCET | 0 | 0 | 0 | 0 | 0 | 2 | 0 | 4 | -1280253431
| D | 997 | Přesun sutě |  |  |  | 0 |  |  |  |  | 0 |  | 0 |  | 4.5 | 1 | D | 1 |  |  |  | ROZPOCET | [6 empty] | 0
80 | K | 997013002 | Vyklizení ulehlé suti z prostorů do 15 m2 s naložením z hl do 10 m | m3 | 3 |  | 0 | CS ÚRS 2018 01 |  | snížená |  | 0 | 0 | 0 | 1.5 | 4.5 | 4 | K | 2 |  |  |  | ROZPOCET | 0 | 0 | 0 | 0 | 0 | 2 | 0 | 4 | 249688013
81 | K | 997013009 | Příplatek ZKD 5 m hloubky nad 10 m u vyklizení ulehlé suti z prostorů do 15 m2 | m3 | 6 |  | 0 | CS ÚRS 2018 01 |  | snížená |  | 0 | 0 | 0 | 0 | 0 | 4 | K | 2 |  |  |  | ROZPOCET | 0 | 0 | 0 | 0 | 0 | 2 | 0 | 4 | -491116459
82 | K | 997013154 | Vnitrostaveništní doprava suti a vybouraných hmot pro budovy v do 15 m s omezením mechanizace | t | 176.05 |  | 0 | CS ÚRS 2018 01 |  | snížená |  | 0 | 0 | 0 | 0 | 0 | 4 | K | 2 |  |  |  | ROZPOCET | 0 | 0 | 0 | 0 | 0 | 2 | 0 | 4 | -181590550
83 | K | 997013501 | Odvoz suti a vybouraných hmot na skládku nebo meziskládku do 1 km se složením | t | 176.05 |  | 0 | CS ÚRS 2018 01 |  | snížená |  | 0 | 0 | 0 | 0 | 0 | 4 | K | 2 |  |  |  | ROZPOCET | 0 | 0 | 0 | 0 | 0 | 2 | 0 | 4 | -1262690228
84 | K | 997013509 | Příplatek k odvozu suti a vybouraných hmot na skládku ZKD 1 km přes 1 km | t | 1760.5 |  | 0 | CS ÚRS 2018 01 |  | snížená |  | 0 | 0 | 0 | 0 | 0 | 4 | K | 2 |  |  |  | ROZPOCET | 0 | 0 | 0 | 0 | 0 | 2 | 0 | 4 | 1591071398
| VV |  | 176,05*10 'Přepočtené koeficientem množství |  | 1760.5 | [12 empty] | VV | 2 | 2 | False | 1 | ROZPOCET
85 | K | 997013805 | Poplatek za uložení na skládce (skládkovné) - tříděný stavební odpad | t | 139.78 |  | 0 |  |  | snížená |  | 0 | 0 | 0 | 0 | 0 | 4 | K | 2 |  |  |  | ROZPOCET | 0 | 0 | 0 | 0 | 0 | 2 | 0 | 4 | 954029547
86 | K | 997013831 | Poplatek za uložení na skládce (skládkovné) stavebního odpadu směsného kód odpadu 170 904 | t | 36.27 |  | 0 | CS ÚRS 2018 01 |  | snížená |  | 0 | 0 | 0 | 0 | 0 | 4 | K | 2 |  |  |  | ROZPOCET | 0 | 0 | 0 | 0 | 0 | 2 | 0 | 4 | -1244886222
| VV |  | 176,05-139,776 |  | 36.27 | [12 empty] | VV | 2 | 2 | True | 1 | ROZPOCET
| D | 998 | Přesun hmot |  |  |  | 0 |  |  |  |  | 0 |  | 0 |  | 0 | 1 | D | 1 |  |  |  | ROZPOCET | [6 empty] | 0
87 | K | 998011003 | Přesun hmot pro budovy zděné v do 24 m | t | 74.71 |  | 0 | CS ÚRS 2018 01 |  | snížená |  | 0 | 0 | 0 | 0 | 0 | 4 | K | 2 |  |  |  | ROZPOCET | 0 | 0 | 0 | 0 | 0 | 2 | 0 | 4 | -645261653
| D | PSV | Práce a dodávky PSV |  |  |  | 0 |  |  |  |  | 0 |  | 41.2651 |  | 31.7756 | 2 | D | 0 |  |  |  | ROZPOCET | [6 empty] | 0
| D | 711 | Izolace proti vodě, vlhkosti a plynům |  |  |  | 0 |  |  |  |  | 0 |  | 1.612 |  | 0 | 2 | D | 1 |  |  |  | ROZPOCET | [6 empty] | 0
88 | K | 711413111.SMB.01 | Izolace proti vodě za studena vodorovné - hydroizolační stěrka | m2 | 43.1 |  | 0 |  |  | snížená |  | 0 | 0.006 | 0.2586 | 0 | 0 | 16 | K | 2 |  |  |  | ROZPOCET | 0 | 0 | 0 | 0 | 0 | 2 | 0 | 16 | 518065721
| VV |  | "1.NP" 5,51+4,58+3,99 |  | 14.08 | [12 empty] | VV | 2 | 2 | True | 0 | ROZPOCET
| VV |  | "2.NP" 5,26+4,17+4,61 |  | 14.04 | [12 empty] | VV | 2 | 2 | True | 0 | ROZPOCET
| VV |  | "3.NP" 2,42+1,47+4,74+6,35 |  | 14.98 | [12 empty] | VV | 2 | 2 | True | 0 | ROZPOCET
| VV |  | Součet |  | 43.1 | [12 empty] | VV | 2 | 4 | True | 1 | ROZPOCET
89 | K | 711413121.SMB.01 | Izolace proti vodě za studena svislé - hydroizolační stěrka | m2 | 221.5 |  | 0 |  |  | snížená |  | 0 | 0.00611 | 1.3534 | 0 | 0 | 16 | K | 2 |  |  |  | ROZPOCET | 0 | 0 | 0 | 0 | 0 | 2 | 0 | 16 | -1530165589
| VV |  | 1.NP | [14 empty] | VV | 2 | 1 | True | 0 | ROZPOCET
| VV |  | "mč. 1.1-02" (2,70+0,80+1,90+0,20+0,30)*2*2,00 |  | 23.6 | [12 empty] | VV | 2 | 2 | True | 0 | ROZPOCET
| VV |  | "mč. 1.1-03" (3,00+0,65*2)*0,60 |  | 2.58 | [12 empty] | VV | 2 | 2 | True | 0 | ROZPOCET
| VV |  | "mč. 1.2-02" (1,55+0,80+0,70+3,05)*2*2,00 |  | 24.4 | [12 empty] | VV | 2 | 2 | True | 0 | ROZPOCET
| VV |  | "mč. 1.2-03" (3,05+0,65*2)*0,60 |  | 2.61 | [12 empty] | VV | 2 | 2 | True | 0 | ROZPOCET
| VV |  | "mč. 1.3-02" (2,10+1,90+1,45+0,30+1,50)*2*2,00 |  | 29 | [12 empty] | VV | 2 | 2 | True | 0 | ROZPOCET
| VV |  | "mč. 1.3-03" (3,00+0,65*2)*0,60 |  | 2.58 | [12 empty] | VV | 2 | 2 | True | 0 | ROZPOCET
| VV |  | Mezisoučet |  | 84.77 | [12 empty] | VV | 2 | 3 | True | 0 | ROZPOCET
| VV |  | 2.NP | [14 empty] | VV | 2 | 1 | True | 0 | ROZPOCET
| VV |  | "mč. 2.4-02" (2,70+0,80+1,95)*2*2,00 |  | 21.8 | [12 empty] | VV | 2 | 2 | True | 0 | ROZPOCET
| VV |  | "mč. 2.4-03" (0,65*2+3,00)*0,60 |  | 2.58 | [12 empty] | VV | 2 | 2 | True | 0 | ROZPOCET
| VV |  | "mč. 2.5-02" (1,60+0,80+3,05)*2*2,00 |  | 21.8 | [12 empty] | VV | 2 | 2 | True | 0 | ROZPOCET
| VV |  | "mč. 2.5-03" (3,05+0,65*2)*0,60 |  | 2.61 | [12 empty] | VV | 2 | 2 | True | 0 | ROZPOCET
| VV |  | "mč. 2.6-02" (0,85+2,25+0,80)*2*2,00 |  | 15.6 | [12 empty] | VV | 2 | 2 | True | 0 | ROZPOCET
| VV |  | "mč. 2.6-03" (0,65*2+3,00)*0,60 |  | 2.58 | [12 empty] | VV | 2 | 2 | True | 0 | ROZPOCET
| VV |  | Mezisoučet |  | 66.97 | [12 empty] | VV | 2 | 3 | True | 0 | ROZPOCET
| VV |  | 3.NP | [14 empty] | VV | 2 | 1 | True | 0 | ROZPOCET
| VV |  | "mč. 3.0-03" (2,05+1,00+0,30)*2*1,50 |  | 10.05 | [12 empty] | VV | 2 | 2 | True | 0 | ROZPOCET
| VV |  | "mč. 3.0-05" (1,30+1,15)*2*2,00 |  | 9.8 | [12 empty] | VV | 2 | 2 | True | 0 | ROZPOCET
| VV |  | "mč. 3.7-02" (2,37+1,85+0,80)*2*2,00 |  | 20.08 | [12 empty] | VV | 2 | 2 | True | 0 | ROZPOCET
| VV |  | "mč. 3.7-03" (2,45+0,65*2)*0,60 |  | 2.25 | [12 empty] | VV | 2 | 2 | True | 0 | ROZPOCET
| VV |  | "mč. 3.8-02" (0,30+0,15+1,00+0,95+2,90+0,95)*2*2,00 |  | 25 | [12 empty] | VV | 2 | 2 | True | 0 | ROZPOCET
| VV |  | "mč. 3.8-03" (3,00+0,65*2)*0,60 |  | 2.58 | [12 empty] | VV | 2 | 2 | True | 0 | ROZPOCET
| VV |  | Mezisoučet |  | 69.76 | [12 empty] | VV | 2 | 3 | True | 0 | ROZPOCET
| VV |  | Součet |  | 221.5 | [12 empty] | VV | 2 | 4 | True | 1 | ROZPOCET
90 | K | 998711103 | Přesun hmot tonážní pro izolace proti vodě, vlhkosti a plynům v objektech výšky do 60 m | t | 1.61 |  | 0 | CS ÚRS 2018 01 |  | snížená |  | 0 | 0 | 0 | 0 | 0 | 16 | K | 2 |  |  |  | ROZPOCET | 0 | 0 | 0 | 0 | 0 | 2 | 0 | 16 | 64640694
| D | 713 | Izolace tepelné |  |  |  | 0 |  |  |  |  | 0 |  | 0.01308 |  | 0 | 2 | D | 1 |  |  |  | ROZPOCET | [6 empty] | 0
91 | K | 713121111 | Montáž izolace tepelné podlah volně kladenými rohožemi, pásy, dílci, deskami 1 vrstva | m2 | 12.82 |  | 0 | CS ÚRS 2018 01 |  | snížená |  | 0 | 0 | 0 | 0 | 0 | 16 | K | 2 |  |  |  | ROZPOCET | 0 | 0 | 0 | 0 | 0 | 2 | 0 | 16 | -1543302708
| VV |  | "strop nad 1.PP - viz skladba nového stropu" (1,45*4,70+3,30*1,82) |  | 12.82 | [12 empty] | VV | 2 | 2 | True | 1 | ROZPOCET
92 | M | 28375869 | deska EPS T 4000 tl 50mm | m2 | 13.08 |  | 0 |  |  | snížená |  | 0 | 0.001 | 0.01308 | 0 | 0 | 32 | M | 2 |  |  |  | ROZPOCET | 0 | 0 | 0 | 0 | 0 | 2 | 0 | 16 | -412802933
| VV |  | 12,82*1,02 'Přepočtené koeficientem množství |  | 13.08 | [12 empty] | VV | 2 | 2 | False | 1 | ROZPOCET
93 | K | 998713103 | Přesun hmot tonážní pro izolace tepelné v objektech v do 24 m | t | 0.01 |  | 0 | CS ÚRS 2018 01 |  | snížená |  | 0 | 0 | 0 | 0 | 0 | 16 | K | 2 |  |  |  | ROZPOCET | 0 | 0 | 0 | 0 | 0 | 2 | 0 | 16 | -1185762214
| D | 721 | Zdravotechnika - vnitřní kanalizace |  |  |  | 0 |  |  |  |  | 0 |  | 0.18012 |  | 1.1269 | 2 | D | 1 |  |  |  | ROZPOCET | [6 empty] | 0
94 | K | 721140802 | Demontáž potrubí litinové do DN 100 | m | 20 |  | 0 | CS ÚRS 2018 01 |  | snížená |  | 0 | 0 | 0 | 0.01492 | 0.2984 | 16 | K | 2 |  |  |  | ROZPOCET | 0 | 0 | 0 | 0 | 0 | 2 | 0 | 16 | -420702438
95 | K | 721140806 | Demontáž potrubí litinové do DN 200 | m | 20 |  | 0 | CS ÚRS 2018 01 |  | snížená |  | 0 | 0 | 0 | 0.03065 | 0.613 | 16 | K | 2 |  |  |  | ROZPOCET | 0 | 0 | 0 | 0 | 0 | 2 | 0 | 16 | 337462945
96 | K | 721171803 | Demontáž potrubí z PVC do D 75 | m | 40 |  | 0 | CS ÚRS 2018 01 |  | snížená |  | 0 | 0 | 0 | 0.0021 | 0.084 | 16 | K | 2 |  |  |  | ROZPOCET | 0 | 0 | 0 | 0 | 0 | 2 | 0 | 16 | -1230453617
97 | K | 721171809 | Demontáž potrubí z PVC do D 160 | m | 50 |  | 0 | CS ÚRS 2018 01 |  | snížená |  | 0 | 0 | 0 | 0.00263 | 0.1315 | 16 | K | 2 |  |  |  | ROZPOCET | 0 | 0 | 0 | 0 | 0 | 2 | 0 | 16 | 916748699
98 | K | 721173403 | Potrubí kanalizační z PVC SN 4 svodné DN 160 | m | 1 |  | 0 |  |  | snížená |  | 0 | 0.0027674 | 0.0027674 | 0 | 0 | 16 | K | 2 |  |  |  | ROZPOCET | 0 | 0 | 0 | 0 | 0 | 2 | 0 | 16 | 120537898
99 | K | 721174004 | Potrubí kanalizační z PP svodné DN 70 | m | 19 |  | 0 |  |  | snížená |  | 0 | 0.0005629 | 0.010695 | 0 | 0 | 16 | K | 2 |  |  |  | ROZPOCET | 0 | 0 | 0 | 0 | 0 | 2 | 0 | 16 | -462016894
100 | K | 721174005 | Potrubí kanalizační z PP svodné DN 100 | m | 94 |  | 0 |  |  | snížená |  | 0 | 0.0010991 | 0.10332 | 0 | 0 | 16 | K | 2 |  |  |  | ROZPOCET | 0 | 0 | 0 | 0 | 0 | 2 | 0 | 16 | 338233363
101 | K | 721174006 | Potrubí kanalizační z PP svodné DN 125 | m | 34 |  | 0 |  |  | snížená |  | 0 | 0.0008206 | 0.0279 | 0 | 0 | 16 | K | 2 |  |  |  | ROZPOCET | 0 | 0 | 0 | 0 | 0 | 2 | 0 | 16 | -426552596
102 | K | 721174042 | Potrubí kanalizační z PP připojovací DN 40 | m | 15 |  | 0 |  |  | snížená |  | 0 | 0.0002894 | 0.004341 | 0 | 0 | 16 | K | 2 |  |  |  | ROZPOCET | 0 | 0 | 0 | 0 | 0 | 2 | 0 | 16 | -312454357
103 | K | 721174043 | Potrubí kanalizační z PP připojovací DN 50 | m | 68 |  | 0 |  |  | snížená |  | 0 | 0.000354 | 0.024072 | 0 | 0 | 16 | K | 2 |  |  |  | ROZPOCET | 0 | 0 | 0 | 0 | 0 | 2 | 0 | 16 | 902889765
104 | K | 721194104 | Vyvedení a upevnění odpadních výpustek DN 40 | kus | 24 |  | 0 |  |  | snížená |  | 0 | 0 | 0 | 0 | 0 | 16 | K | 2 |  |  |  | ROZPOCET | 0 | 0 | 0 | 0 | 0 | 2 | 0 | 16 | 504534890
105 | K | 721194105 | Vyvedení a upevnění odpadních výpustek DN 50 | kus | 16 |  | 0 |  |  | snížená |  | 0 | 0 | 0 | 0 | 0 | 16 | K | 2 |  |  |  | ROZPOCET | 0 | 0 | 0 | 0 | 0 | 2 | 0 | 16 | -1769420246
106 | K | 721194109 | Vyvedení a upevnění odpadních výpustek DN 100 | kus | 9 |  | 0 |  |  | snížená |  | 0 | 0 | 0 | 0 | 0 | 16 | K | 2 |  |  |  | ROZPOCET | 0 | 0 | 0 | 0 | 0 | 2 | 0 | 16 | -1914966184
107 | K | 721226511 | Zápachová uzávěrka podomítková pro pračku a myčku DN 40 | kus | 16 |  | 0 |  |  | snížená |  | 0 | 0.00034 | 0.00544 | 0 | 0 | 16 | K | 2 |  |  |  | ROZPOCET | 0 | 0 | 0 | 0 | 0 | 2 | 0 | 16 | 600686092
108 | K | 721273153 | Hlavice ventilační polypropylen PP DN 110 | kus | 2 |  | 0 |  |  | snížená |  | 0 | 0.000285 | 0.00057 | 0 | 0 | 16 | K | 2 |  |  |  | ROZPOCET | 0 | 0 | 0 | 0 | 0 | 2 | 0 | 16 | -521821463
109 | K | 721274103 | Přivzdušňovací ventil venkovní odpadních potrubí DN 110 | kus | 2 |  | 0 |  |  | snížená |  | 0 | 0.00051 | 0.00102 | 0 | 0 | 16 | K | 2 |  |  |  | ROZPOCET | 0 | 0 | 0 | 0 | 0 | 2 | 0 | 16 | -1817447227
110 | K | 721290111 | Zkouška těsnosti potrubí kanalizace vodou do DN 125 | m | 248 |  | 0 |  |  | snížená |  | 0 | 0 | 0 | 0 | 0 | 16 | K | 2 |  |  |  | ROZPOCET | 0 | 0 | 0 | 0 | 0 | 2 | 0 | 16 | -1712559104
111 | K | 721290112 | Zkouška těsnosti potrubí kanalizace vodou do DN 200 | m | 1 |  | 0 |  |  | snížená |  | 0 | 0 | 0 | 0 | 0 | 16 | K | 2 |  |  |  | ROZPOCET | 0 | 0 | 0 | 0 | 0 | 2 | 0 | 16 | 1185325779
112 | K | 721991111 | ODPADNÍ POTRUBÍ HT DN 32 | M | 18 |  | 0 |  |  | snížená |  | 0 | 0 | 0 | 0 | 0 | 16 | K | 2 |  |  |  | ROZPOCET | 0 | 0 | 0 | 0 | 0 | 2 | 0 | 16 | -2031380050
113 | K | 721991112 | HT ČISTIČ D 50 | KS | 1 |  | 0 |  |  | snížená |  | 0 | 0 | 0 | 0 | 0 | 16 | K | 2 |  |  |  | ROZPOCET | 0 | 0 | 0 | 0 | 0 | 2 | 0 | 16 | -856110267
114 | K | 721991113 | HT ČISTIČ D 75 | KS | 1 |  | 0 |  |  | snížená |  | 0 | 0 | 0 | 0 | 0 | 16 | K | 2 |  |  |  | ROZPOCET | 0 | 0 | 0 | 0 | 0 | 2 | 0 | 16 | -977699370
115 | K | 721991114 | HT ČISTIČ D 100 | KS | 7 |  | 0 |  |  | snížená |  | 0 | 0 | 0 | 0 | 0 | 16 | K | 2 |  |  |  | ROZPOCET | 0 | 0 | 0 | 0 | 0 | 2 | 0 | 16 | 513123640
116 | K | 721991115 | PROPOJENÍ ODPADU S POTRUBÍM VZT(HADICE,MOSAZNÉ PŘECHODKY,SPONKY) | SOU | 7 |  | 0 |  |  | snížená |  | 0 | 0 | 0 | 0 | 0 | 16 | K | 2 |  |  |  | ROZPOCET | 0 | 0 | 0 | 0 | 0 | 2 | 0 | 16 | 2135010868
117 | K | 721991116 | DOPOJENÍ ODVODU KONDENZÁTU OD PLYN.KONDENZAČNÍHO KOTLE DO KANALIZACE | SOU | 1 |  | 0 |  |  | snížená |  | 0 | 0 | 0 | 0 | 0 | 16 | K | 2 |  |  |  | ROZPOCET | 0 | 0 | 0 | 0 | 0 | 2 | 0 | 16 | 1339516065
118 | K | 721991117 | PROPOJENÍ ODKAPU POJISTNÝCH VENTILŮ DO ODPADU | SOU | 10 |  | 0 |  |  | snížená |  | 0 | 0 | 0 | 0 | 0 | 16 | K | 2 |  |  |  | ROZPOCET | 0 | 0 | 0 | 0 | 0 | 2 | 0 | 16 | 1860933405
119 | K | 721991118 | SIFON PRO ODVOD KONDENZÁTU HL 138 | SOU | 18 |  | 0 |  |  | snížená |  | 0 | 0 | 0 | 0 | 0 | 16 | K | 2 |  |  |  | ROZPOCET | 0 | 0 | 0 | 0 | 0 | 2 | 0 | 16 | -158532625
120 | K | 721991119 | PODLAHOVÁ VPUST HL510NPR,DN 50 | KS | 1 |  | 0 |  |  | snížená |  | 0 | 0 | 0 | 0 | 0 | 16 | K | 2 |  |  |  | ROZPOCET | 0 | 0 | 0 | 0 | 0 | 2 | 0 | 16 | 46989885
121 | K | 721991120 | PŘIVZDUŠŃOVACÍ HLAVICE H-L 905 DN50 | KS | 1 |  | 0 |  |  | snížená |  | 0 | 0 | 0 | 0 | 0 | 16 | K | 2 |  |  |  | ROZPOCET | 0 | 0 | 0 | 0 | 0 | 2 | 0 | 16 | 555878126
122 | K | 721991120.1 | KOVOVÉ KONSTRUKCE-UCHYCENÍ POTRUBÍ KANALIZACE | SOU | 1 |  | 0 |  |  | snížená |  | 0 | 0 | 0 | 0 | 0 | 16 | K | 2 |  |  |  | ROZPOCET | 0 | 0 | 0 | 0 | 0 | 2 | 0 | 16 | -1664295267
123 | K | 721991121 | DEMONTÁŽE STÁVAJÍCÍCH ROZVODŮ ZTI A ZAŘIZOVACÍCH PŘEDMĚTŮ,VČETNĚ ODVOZU A USKLADNĚNÍ NA SKLÁDKU | SOU | 1 |  | 0 |  |  | snížená |  | 0 | 0 | 0 | 0 | 0 | 16 | K | 2 |  |  |  | ROZPOCET | 0 | 0 | 0 | 0 | 0 | 2 | 0 | 16 | -785782493
124 | K | 721991122 | IZOLACE TL.5MM PRO ODHLUČNĚNÍ KANALIZACE DN 50 | M | 24 |  | 0 |  |  | snížená |  | 0 | 0 | 0 | 0 | 0 | 16 | K | 2 |  |  |  | ROZPOCET | 0 | 0 | 0 | 0 | 0 | 2 | 0 | 16 | -34464994
125 | K | 721991123 | IZOLACE TL.5MM PRO ODHLUČNĚNÍ KANALIZACE DN 75 | M | 10 |  | 0 |  |  | snížená |  | 0 | 0 | 0 | 0 | 0 | 16 | K | 2 |  |  |  | ROZPOCET | 0 | 0 | 0 | 0 | 0 | 2 | 0 | 16 | -2033610366
126 | K | 721991124 | IZOLACE TL.5MM PRO ODHLUČNĚNÍ KANALIZACE DN 100 | M | 79 |  | 0 |  |  | snížená |  | 0 | 0 | 0 | 0 | 0 | 16 | K | 2 |  |  |  | ROZPOCET | 0 | 0 | 0 | 0 | 0 | 2 | 0 | 16 | -1026445800
127 | K | 721991125 | PÁSKA STAHOVACÍ S AL FOLIÍ | SOU | 1 |  | 0 |  |  | snížená |  | 0 | 0 | 0 | 0 | 0 | 16 | K | 2 |  |  |  | ROZPOCET | 0 | 0 | 0 | 0 | 0 | 2 | 0 | 16 | 745542068
128 | K | 721991126 | ZASLEPENÍ ODPADU | KS | 7 |  | 0 |  |  | snížená |  | 0 | 0 | 0 | 0 | 0 | 16 | K | 2 |  |  |  | ROZPOCET | 0 | 0 | 0 | 0 | 0 | 2 | 0 | 16 | 289572270
129 | K | 721991127 | VANOVÁ DVÍŘKA | KS | 14 |  | 0 |  |  | snížená |  | 0 | 0 | 0 | 0 | 0 | 16 | K | 2 |  |  |  | ROZPOCET | 0 | 0 | 0 | 0 | 0 | 2 | 0 | 16 | -2134394014
130 | K | 721991128 | NAPOJENÍ NA VNĚJŠÍ KANALIZAČNÍ PŘÍPOJKU | SOU | 1 |  | 0 |  |  | snížená |  | 0 | 0 | 0 | 0 | 0 | 16 | K | 2 |  |  |  | ROZPOCET | 0 | 0 | 0 | 0 | 0 | 2 | 0 | 16 | 503680125
131 | K | 721991129 | PROTIPOŽÁRNÍ OPATŘENÍ PROSTUPŮ KANALIZACE | SOU | 1 |  | 0 |  |  | snížená |  | 0 | 0 | 0 | 0 | 0 | 16 | K | 2 |  |  |  | ROZPOCET | 0 | 0 | 0 | 0 | 0 | 2 | 0 | 16 | -1423039487
132 | K | 998721202 | Přesun hmot procentní pro vnitřní kanalizace v objektech v do 12 m | % |  |  | 0 |  |  | snížená |  | 0 | 0 | 0 | 0 | 0 | 16 | K | 2 |  |  |  | ROZPOCET | 0 | 0 | 0 | 0 | 0 | 2 | 0 | 16 | 1924971349
| D | 722 | Zdravotechnika - vnitřní vodovod |  |  |  | 0 |  |  |  |  | 0 |  | 0.10724 |  | 0.4189 | 2 | D | 1 |  |  |  | ROZPOCET | [6 empty] | 0
133 | K | 722130801 | Demontáž potrubí ocelové pozinkované závitové do DN 25 | m | 150 |  | 0 | CS ÚRS 2018 01 |  | snížená |  | 0 | 0 | 0 | 0.00213 | 0.3195 | 16 | K | 2 |  |  |  | ROZPOCET | 0 | 0 | 0 | 0 | 0 | 2 | 0 | 16 | 260245159
134 | K | 722130802 | Demontáž potrubí ocelové pozinkované závitové do DN 40 | m | 20 |  | 0 | CS ÚRS 2018 01 |  | snížená |  | 0 | 0 | 0 | 0.00497 | 0.0994 | 16 | K | 2 |  |  |  | ROZPOCET | 0 | 0 | 0 | 0 | 0 | 2 | 0 | 16 | 732351594
135 | K | 722131935 | Potrubí pozinkované závitové propojení potrubí DN 40 | kus | 1 |  | 0 |  |  | snížená |  | 0 | 0.0009941 | 0.0009941 | 0 | 0 | 16 | K | 2 |  |  |  | ROZPOCET | 0 | 0 | 0 | 0 | 0 | 2 | 0 | 16 | 345209967
136 | K | 722190401 | Vyvedení a upevnění výpustku do DN 25 | kus | 2 |  | 0 |  |  | snížená |  | 0 | 0 | 0 | 0 | 0 | 16 | K | 2 |  |  |  | ROZPOCET | 0 | 0 | 0 | 0 | 0 | 2 | 0 | 16 | 429766130
137 | K | 722224115 | Kohout plnicí nebo vypouštěcí G 1/2 PN 10 s jedním závitem | kus | 9 |  | 0 |  |  | snížená |  | 0 | 0.00022005 | 0.0019804 | 0 | 0 | 16 | K | 2 |  |  |  | ROZPOCET | 0 | 0 | 0 | 0 | 0 | 2 | 0 | 16 | -1253993750
138 | K | 722224116 | Kohout plnicí nebo vypouštěcí G 3/4 PN 10 s jedním závitem | kus | 1 |  | 0 |  |  | snížená |  | 0 | 0.00027005 | 0.00027005 | 0 | 0 | 16 | K | 2 |  |  |  | ROZPOCET | 0 | 0 | 0 | 0 | 0 | 2 | 0 | 16 | 1459282752
139 | K | 722231073 | Ventil zpětný mosazný G 3/4 PN 10 do 110°C se dvěma závity | kus | 8 |  | 0 |  |  | snížená |  | 0 | 0.00017005 | 0.0013604 | 0 | 0 | 16 | K | 2 |  |  |  | ROZPOCET | 0 | 0 | 0 | 0 | 0 | 2 | 0 | 16 | -1900150157
140 | K | 722290226 | Zkouška těsnosti vodovodního potrubí závitového do DN 50 | m | 414 |  | 0 |  |  | snížená |  | 0 | 0.0001898 | 0.078575 | 0 | 0 | 16 | K | 2 |  |  |  | ROZPOCET | 0 | 0 | 0 | 0 | 0 | 2 | 0 | 16 | -1876266380
141 | K | 722290234 | Proplach a dezinfekce vodovodního potrubí do DN 80 | m | 414 |  | 0 |  |  | snížená |  | 0 | 1e-05 | 0.00414 | 0 | 0 | 16 | K | 2 |  |  |  | ROZPOCET | 0 | 0 | 0 | 0 | 0 | 2 | 0 | 16 | -1863067987
142 | K | 722991111 | POTRUBÍ PPR EVO (S4) D 20 | M | 261 |  | 0 |  |  | snížená |  | 0 | 0 | 0 | 0 | 0 | 16 | K | 2 |  |  |  | ROZPOCET | 0 | 0 | 0 | 0 | 0 | 2 | 0 | 16 | 1496667734
143 | K | 722991112 | POTRUBÍ PPR EVO (S4) D 25 | M | 114 |  | 0 |  |  | snížená |  | 0 | 0 | 0 | 0 | 0 | 16 | K | 2 |  |  |  | ROZPOCET | 0 | 0 | 0 | 0 | 0 | 2 | 0 | 16 | 256086964
144 | K | 722991113 | POTRUBÍ PPR EVO (S4) D 32 | M | 5 |  | 0 |  |  | snížená |  | 0 | 0 | 0 | 0 | 0 | 16 | K | 2 |  |  |  | ROZPOCET | 0 | 0 | 0 | 0 | 0 | 2 | 0 | 16 | -441927441
145 | K | 722991114 | POTRUBÍ PPR EVO (S4) D 40 | M | 14 |  | 0 |  |  | snížená |  | 0 | 0 | 0 | 0 | 0 | 16 | K | 2 |  |  |  | ROZPOCET | 0 | 0 | 0 | 0 | 0 | 2 | 0 | 16 | -1810801639
146 | K | 722991115 | POTRUBÍ Z UHLÍKOVÉ OCELI,SPOJOVANÉ LISOVÁNÍM D 28*1,5 | M | 20 |  | 0 |  |  | snížená |  | 0 | 0 | 0 | 0 | 0 | 16 | K | 2 |  |  |  | ROZPOCET | 0 | 0 | 0 | 0 | 0 | 2 | 0 | 16 | 1197764053
147 | K | 722991116 | VODOVODNÍ VÝPUSTKY 1/2“+NÁSTĚNKA | KS | 96 |  | 0 |  |  | snížená |  | 0 | 0 | 0 | 0 | 0 | 16 | K | 2 |  |  |  | ROZPOCET | 0 | 0 | 0 | 0 | 0 | 2 | 0 | 16 | -641918883
148 | K | 722991117 | ZPĚTNÁ KLAPKA CIM 30VA 5/4" | KS | 1 |  | 0 |  |  | snížená |  | 0 | 0 | 0 | 0 | 0 | 16 | K | 2 |  |  |  | ROZPOCET | 0 | 0 | 0 | 0 | 0 | 2 | 0 | 16 | 1155947670
149 | K | 722991118 | MOSAZNÉ TVAROVKY HLAVNÍ VODOMĚRNÉ SESTAVY A ROZDĚLOVAČE DRUHŮ VOD | SOU | 1 |  | 0 |  |  | snížená |  | 0 | 0 | 0 | 0 | 0 | 16 | K | 2 |  |  |  | ROZPOCET | 0 | 0 | 0 | 0 | 0 | 2 | 0 | 16 | 538821902
150 | K | 722991119 | VODOMĚR(DOMOVNÍ) – MONTÁŽ A DODÁVKA SPRÁVCE SÍTĚ | KS | 1 |  | 0 |  |  | snížená |  | 0 | 0 | 0 | 0 | 0 | 16 | K | 2 |  |  |  | ROZPOCET | 0 | 0 | 0 | 0 | 0 | 2 | 0 | 16 | 897874877
151 | K | 722991120 | VODOMĚR 1/2",VČ.ŠROUBENÍ (BYTOVÝ) | KS | 8 |  | 0 |  |  | snížená |  | 0 | 0 | 0 | 0 | 0 | 16 | K | 2 |  |  |  | ROZPOCET | 0 | 0 | 0 | 0 | 0 | 2 | 0 | 16 | -1014817122
152 | K | 722991121 | PŮLKY ŠROUBENÍ K HLAVNÍMU VODOMĚRU | PÁR | 1 |  | 0 |  |  | snížená |  | 0 | 0 | 0 | 0 | 0 | 16 | K | 2 |  |  |  | ROZPOCET | 0 | 0 | 0 | 0 | 0 | 2 | 0 | 16 | 166868272
153 | K | 722991122 | KRYCÍ DVÍŘKA NA HLAVNÍ VODOMĚRNOU SESTAVU | SOU | 1 |  | 0 |  |  | snížená |  | 0 | 0 | 0 | 0 | 0 | 16 | K | 2 |  |  |  | ROZPOCET | 0 | 0 | 0 | 0 | 0 | 2 | 0 | 16 | 761032383
154 | K | 722991123 | KRYCÍ DVÍŘKA NA PODRUŽNOU VODOMĚRNOU SESTAVU | KS | 8 |  | 0 |  |  | snížená |  | 0 | 0 | 0 | 0 | 0 | 16 | K | 2 |  |  |  | ROZPOCET | 0 | 0 | 0 | 0 | 0 | 2 | 0 | 16 | -2029660616
155 | K | 722991124 | HYDRANTOVÁ SKŘÍŇ,PLNÉ DVEŘE,D 19/30 | KS | 2 |  | 0 |  |  | snížená |  | 0 | 0 | 0 | 0 | 0 | 16 | K | 2 |  |  |  | ROZPOCET | 0 | 0 | 0 | 0 | 0 | 2 | 0 | 16 | -248024456
156 | K | 722991125 | REVIZE POŽÁRNÍHO VODOVODU | SOU | 1 |  | 0 |  |  | snížená |  | 0 | 0 | 0 | 0 | 0 | 16 | K | 2 |  |  |  | ROZPOCET | 0 | 0 | 0 | 0 | 0 | 2 | 0 | 16 | 1304795198
157 | K | 722991126 | KOVOVÉ KONSTRUKCE - UCHYCENÍ ZAVĚŠENÉHO POTRUBÍ | SOU | 1 |  | 0 |  |  | snížená |  | 0 | 0 | 0 | 0 | 0 | 16 | K | 2 |  |  |  | ROZPOCET | 0 | 0 | 0 | 0 | 0 | 2 | 0 | 16 | 1824336693
158 | K | 722991127 | PODPŮRNÉ ŽLABY - UCHYCENÍ ZAVĚŠENÉHO POTRUBÍ | SOU | 1 |  | 0 |  |  | snížená |  | 0 | 0 | 0 | 0 | 0 | 16 | K | 2 |  |  |  | ROZPOCET | 0 | 0 | 0 | 0 | 0 | 2 | 0 | 16 | -1661240691
159 | K | 722991128 | IZOLACE POTRUBÍ VEDENÉHO PO BYTECH-STUDENÁ VODA IZOLACE POTRUBÍ D 20 / 9 | M | 117 |  | 0 |  |  | snížená |  | 0 | 0 | 0 | 0 | 0 | 16 | K | 2 |  |  |  | ROZPOCET | 0 | 0 | 0 | 0 | 0 | 2 | 0 | 16 | 287306265
160 | K | 722991129 | IZOLACE POTRUBÍ VEDENÉHO PO BYTECH-STUDENÁ VODA IZOLACE POTRUBÍ D 25 / 9 | M | 47 |  | 0 |  |  | snížená |  | 0 | 0 | 0 | 0 | 0 | 16 | K | 2 |  |  |  | ROZPOCET | 0 | 0 | 0 | 0 | 0 | 2 | 0 | 16 | -544488244
161 | K | 722991130 | IZOLACE POTRUBÍ VEDENÉHO PO BYTECH-TEPLÁ VODA IZOLACE POTRUBÍ D 20 / 20 | M | 135 |  | 0 |  |  | snížená |  | 0 | 0 | 0 | 0 | 0 | 16 | K | 2 |  |  |  | ROZPOCET | 0 | 0 | 0 | 0 | 0 | 2 | 0 | 16 | 1760228479
162 | K | 722991131 | IZOLACE POŽÁRNÍHO ROZVODU IZOLACE POTRUBÍ D 28 / 9 | M | 20 |  | 0 |  |  | snížená |  | 0 | 0 | 0 | 0 | 0 | 16 | K | 2 |  |  |  | ROZPOCET | 0 | 0 | 0 | 0 | 0 | 2 | 0 | 16 | 1955792225
163 | K | 722991132 | IZOLAČNÍ POUZDO S AL FOLIÍ TL.20MM,D 22 | M | 9 |  | 0 |  |  | snížená |  | 0 | 0 | 0 | 0 | 0 | 16 | K | 2 |  |  |  | ROZPOCET | 0 | 0 | 0 | 0 | 0 | 2 | 0 | 16 | 463006346
164 | K | 722991133 | IZOLAČNÍ POUZDO S AL FOLIÍ TL.20MM,D 27 | M | 67 |  | 0 |  |  | snížená |  | 0 | 0 | 0 | 0 | 0 | 16 | K | 2 |  |  |  | ROZPOCET | 0 | 0 | 0 | 0 | 0 | 2 | 0 | 16 | -348602277
165 | K | 722991134 | IZOLAČNÍ POUZDO S AL FOLIÍ TL.20MM,D 35 | M | 5 |  | 0 |  |  | snížená |  | 0 | 0 | 0 | 0 | 0 | 16 | K | 2 |  |  |  | ROZPOCET | 0 | 0 | 0 | 0 | 0 | 2 | 0 | 16 | 1175474061
166 | K | 722991135 | IZOLAČNÍ POUZDO S AL FOLIÍ TL.20MM,D 42 | M | 14 |  | 0 |  |  | snížená |  | 0 | 0 | 0 | 0 | 0 | 16 | K | 2 |  |  |  | ROZPOCET | 0 | 0 | 0 | 0 | 0 | 2 | 0 | 16 | -926718425
167 | K | 722991136 | IZOLACE TVAROVEK FILCOVÝMÍ PÁSY | SOU | 1 |  | 0 |  |  | snížená |  | 0 | 0 | 0 | 0 | 0 | 16 | K | 2 |  |  |  | ROZPOCET | 0 | 0 | 0 | 0 | 0 | 2 | 0 | 16 | -1836605490
168 | K | 722991137 | SPOJOVACÍ MATERIÁL NA IZOLACE (LEPIDLO + SPONKY) | SOU | 1 |  | 0 |  |  | snížená |  | 0 | 0 | 0 | 0 | 0 | 16 | K | 2 |  |  |  | ROZPOCET | 0 | 0 | 0 | 0 | 0 | 2 | 0 | 16 | -28225673
169 | K | 722991138 | PÁSKA STAHOVACÍ S AL FOLIÍ | SOU | 1 |  | 0 |  |  | snížená |  | 0 | 0 | 0 | 0 | 0 | 16 | K | 2 |  |  |  | ROZPOCET | 0 | 0 | 0 | 0 | 0 | 2 | 0 | 16 | 21631133
170 | K | 733191113 | Manžeta prostupová pro ocelové potrubí přes 32 do DN 50 | kus | 2 |  | 0 |  |  | snížená |  | 0 | 0.002115 | 0.00423 | 0 | 0 | 16 | K | 2 |  |  |  | ROZPOCET | 0 | 0 | 0 | 0 | 0 | 2 | 0 | 16 | -1796477858
171 | K | 734261233 | Šroubení topenářské přímé G 1/2 PN 16 do 120°C | kus | 18 |  | 0 |  |  | snížená |  | 0 | 0.00025404 | 0.0045727 | 0 | 0 | 16 | K | 2 |  |  |  | ROZPOCET | 0 | 0 | 0 | 0 | 0 | 2 | 0 | 16 | -1720435500
172 | K | 734292713 | Kohout kulový přímý G 1/2 PN 42 do 185°C vnitřní závit | kus | 18 |  | 0 |  |  | snížená |  | 0 | 0.00021005 | 0.0037809 | 0 | 0 | 16 | K | 2 |  |  |  | ROZPOCET | 0 | 0 | 0 | 0 | 0 | 2 | 0 | 16 | 1293354406
173 | K | 734292714 | Kohout kulový přímý G 3/4 PN 42 do 185°C vnitřní závit | kus | 16 |  | 0 |  |  | snížená |  | 0 | 0.00034005 | 0.0054408 | 0 | 0 | 16 | K | 2 |  |  |  | ROZPOCET | 0 | 0 | 0 | 0 | 0 | 2 | 0 | 16 | 418014990
174 | K | 734292715 | Kohout kulový přímý G 1 PN 42 do 185°C vnitřní závit | kus | 1 |  | 0 |  |  | snížená |  | 0 | 0.00050005 | 0.00050005 | 0 | 0 | 16 | K | 2 |  |  |  | ROZPOCET | 0 | 0 | 0 | 0 | 0 | 2 | 0 | 16 | -234484369
175 | K | 734292716 | Kohout kulový přímý G 1 1/4 PN 42 do 185°C vnitřní závit | kus | 2 |  | 0 |  |  | snížená |  | 0 | 0.00070005 | 0.0014001 | 0 | 0 | 16 | K | 2 |  |  |  | ROZPOCET | 0 | 0 | 0 | 0 | 0 | 2 | 0 | 16 | -529665958
176 | K | 998722201 | Přesun hmot procentní pro vnitřní vodovod v objektech v do 6 m | % |  |  | 0 |  |  | snížená |  | 0 | 0 | 0 | 0 | 0 | 16 | K | 2 |  |  |  | ROZPOCET | 0 | 0 | 0 | 0 | 0 | 2 | 0 | 16 | 1707471638
| D | 723 | Zdravotechnika - vnitřní plynovod |  |  |  | 0 |  |  |  |  | 0 |  | 0.12171 |  | 0 | 2 | D | 1 |  |  |  | ROZPOCET | [6 empty] | 0
177 | K | 723111204 | Potrubí ocelové závitové černé bezešvé svařované běžné DN 25 | m | 2 |  | 0 |  |  | snížená |  | 0 | 0.0026976 | 0.0053953 | 0 | 0 | 16 | K | 2 |  |  |  | ROZPOCET | 0 | 0 | 0 | 0 | 0 | 2 | 0 | 16 | 1345753961
178 | K | 723111205 | Potrubí ocelové závitové černé bezešvé svařované běžné DN 32 | m | 23 |  | 0 |  |  | snížená |  | 0 | 0.003479 | 0.080018 | 0 | 0 | 16 | K | 2 |  |  |  | ROZPOCET | 0 | 0 | 0 | 0 | 0 | 2 | 0 | 16 | 1116276119
179 | K | 723150341 | Redukce zhotovená kováním přes 1 DN DN 32/20 | kus | 2 |  | 0 |  |  | snížená |  | 0 | 0.0010144 | 0.0020288 | 0 | 0 | 16 | K | 2 |  |  |  | ROZPOCET | 0 | 0 | 0 | 0 | 0 | 2 | 0 | 16 | 2099667432
180 | K | 723150367 | Chránička D 57x2,9 mm | m | 4 |  | 0 |  |  | snížená |  | 0 | 0.0046804 | 0.018722 | 0 | 0 | 16 | K | 2 |  |  |  | ROZPOCET | 0 | 0 | 0 | 0 | 0 | 2 | 0 | 16 | -1037832053
181 | K | 723160205 | Přípojka k plynoměru spojované na závit bez ochozu G 5/4 | soubor | 1 |  | 0 |  |  | snížená |  | 0 | 0.0045503 | 0.0045503 | 0 | 0 | 16 | K | 2 |  |  |  | ROZPOCET | 0 | 0 | 0 | 0 | 0 | 2 | 0 | 16 | -1656298994
182 | K | 723160335 | Rozpěrka přípojek plynoměru G 5/4 | soubor | 1 |  | 0 |  |  | snížená |  | 0 | 0.0013988 | 0.0013988 | 0 | 0 | 16 | K | 2 |  |  |  | ROZPOCET | 0 | 0 | 0 | 0 | 0 | 2 | 0 | 16 | -156849472
183 | K | 723190204 | Přípojka plynovodní ocelová závitová černá bezešvá spojovaná na závit běžná DN 25 | soubor | 1 |  | 0 |  |  | snížená |  | 0 | 0.0067873 | 0.0067873 | 0 | 0 | 16 | K | 2 |  |  |  | ROZPOCET | 0 | 0 | 0 | 0 | 0 | 2 | 0 | 16 | -178683143
184 | K | 723190907 | Odvzdušnění nebo napuštění plynovodního potrubí | m | 25 |  | 0 |  |  | snížená |  | 0 | 0 | 0 | 0 | 0 | 16 | K | 2 |  |  |  | ROZPOCET | 0 | 0 | 0 | 0 | 0 | 2 | 0 | 16 | 1182057934
185 | K | 723190909 | Zkouška těsnosti potrubí plynovodního | kus | 1 |  | 0 |  |  | snížená |  | 0 | 0 | 0 | 0 | 0 | 16 | K | 2 |  |  |  | ROZPOCET | 0 | 0 | 0 | 0 | 0 | 2 | 0 | 16 | -1410716881
186 | K | 723231164 | Kohout kulový přímý G 1 PN 42 do 185°C plnoprůtokový vnitřní závit těžká řada | kus | 1 |  | 0 |  |  | snížená |  | 0 | 0.00061 | 0.00061 | 0 | 0 | 16 | K | 2 |  |  |  | ROZPOCET | 0 | 0 | 0 | 0 | 0 | 2 | 0 | 16 | 452297562
187 | K | 723231165 | Kohout kulový přímý G 1 1/4 PN 42 do 185°C plnoprůtokový vnitřní závit těžká řada | kus | 2 |  | 0 |  |  | snížená |  | 0 | 0.00088 | 0.00176 | 0 | 0 | 16 | K | 2 |  |  |  | ROZPOCET | 0 | 0 | 0 | 0 | 0 | 2 | 0 | 16 | -1276329268
188 | K | 723991111 | MS ŠROUBENÍ K PLYNOMĚRU | PÁR | 1 |  | 0 |  |  | snížená |  | 0 | 0 | 0 | 0 | 0 | 16 | K | 2 |  |  |  | ROZPOCET | 0 | 0 | 0 | 0 | 0 | 2 | 0 | 16 | -596862455
189 | K | 723991113 | NAPOJENÍ NA STÁVAJÍCÍ ROZVOD 1" | KS | 1 |  | 0 |  |  | snížená |  | 0 | 0 | 0 | 0 | 0 | 16 | K | 2 |  |  |  | ROZPOCET | 0 | 0 | 0 | 0 | 0 | 2 | 0 | 16 | -68363792
190 | K | 723991114 | NAPOJENÍ NA STÁVAJÍCÍ ROZVOD 6/4" | KS | 1 |  | 0 |  |  | snížená |  | 0 | 0 | 0 | 0 | 0 | 16 | K | 2 |  |  |  | ROZPOCET | 0 | 0 | 0 | 0 | 0 | 2 | 0 | 16 | 1191927229
191 | K | 723991115 | INSTALAČNÍ RÁM PRO PLYNOMĚR | KS | 1 |  | 0 |  |  | snížená |  | 0 | 0 | 0 | 0 | 0 | 16 | K | 2 |  |  |  | ROZPOCET | 0 | 0 | 0 | 0 | 0 | 2 | 0 | 16 | -782410372
192 | K | 723991116 | ÚŘEDNÍ TLAKOVÁ ZKOUŠKA + REVIZE PLYNOVODU | SOU | 1 |  | 0 |  |  | snížená |  | 0 | 0 | 0 | 0 | 0 | 16 | K | 2 |  |  |  | ROZPOCET | 0 | 0 | 0 | 0 | 0 | 2 | 0 | 16 | 849125371
193 | K | 723991117 | DEMONTÁŽE STÁVAJÍCÍHO ROZVODU PLYNU,VČ.VYPUŠTĚNÍ A ODVZDUŠNĚNÍ POTRUBÍ | SOU | 1 |  | 0 |  |  | snížená |  | 0 | 0 | 0 | 0 | 0 | 16 | K | 2 |  |  |  | ROZPOCET | 0 | 0 | 0 | 0 | 0 | 2 | 0 | 16 | 600551621
194 | K | 723991118 | KOVOVÉ KONSTRUKCE PRO UCHYCENÍ PLYNOVODU | SOU | 1 |  | 0 |  |  | snížená |  | 0 | 0 | 0 | 0 | 0 | 16 | K | 2 |  |  |  | ROZPOCET | 0 | 0 | 0 | 0 | 0 | 2 | 0 | 16 | -1611874479
195 | K | 723991119 | ORIENTAČNÍ TABULKY | SOU | 1 |  | 0 |  |  | snížená |  | 0 | 0 | 0 | 0 | 0 | 16 | K | 2 |  |  |  | ROZPOCET | 0 | 0 | 0 | 0 | 0 | 2 | 0 | 16 | 1390189966
196 | K | 723991120 | NÁTĚR PLYNOVODNÍHO OCELOVÉHO POTRUBÍ A DVÍŘEK PRO HUP | SOU | 1 |  | 0 |  |  | snížená |  | 0 | 0 | 0 | 0 | 0 | 16 | K | 2 |  |  |  | ROZPOCET | 0 | 0 | 0 | 0 | 0 | 2 | 0 | 16 | 1383257785
197 | K | 723991121 | SPOTŘEBA TECHNICKÝCH PLYNŮ A SVÁŘECÍHO MATERIÁLU | SOU | 1 |  | 0 |  |  | snížená |  | 0 | 0 | 0 | 0 | 0 | 16 | K | 2 |  |  |  | ROZPOCET | 0 | 0 | 0 | 0 | 0 | 2 | 0 | 16 | 171478721
198 | K | 723991122 | ODVĚTRANÁ UZAVÍRACÍ DVÍŘKA PRO HUP S VÝSTRAŽNÝMI NÁPISY | SOU | 1 |  | 0 |  |  | snížená |  | 0 | 0 | 0 | 0 | 0 | 16 | K | 2 |  |  |  | ROZPOCET | 0 | 0 | 0 | 0 | 0 | 2 | 0 | 16 | -1599430947
199 | K | 723991123 | PROTIPOŽÁRNÍ OPATŘENÍ PROSTUPŮ PLYNOVODU | SOU | 1 |  | 0 |  |  | snížená |  | 0 | 0 | 0 | 0 | 0 | 16 | K | 2 |  |  |  | ROZPOCET | 0 | 0 | 0 | 0 | 0 | 2 | 0 | 16 | 952218588
200 | K | 734261235 | Šroubení topenářské přímé G 1 PN 16 do 120°C | kus | 1 |  | 0 |  |  | snížená |  | 0 | 0.00044469 | 0.00044469 | 0 | 0 | 16 | K | 2 |  |  |  | ROZPOCET | 0 | 0 | 0 | 0 | 0 | 2 | 0 | 16 | -875169539
201 | K | 998723201 | Přesun hmot procentní pro vnitřní plynovod v objektech v do 6 m | % |  |  | 0 |  |  | snížená |  | 0 | 0 | 0 | 0 | 0 | 16 | K | 2 |  |  |  | ROZPOCET | 0 | 0 | 0 | 0 | 0 | 2 | 0 | 16 | 318695877
| D | 725 | Zdravotechnika - zařizovací předměty |  |  |  | 0 |  |  |  |  | 0 |  | 0.3847 |  | 0.25968 | 2 | D | 1 |  |  |  | ROZPOCET | [6 empty] | 0
202 | K | 725110814 | Demontáž klozetu Kombi, odsávací | soubor | 3 |  | 0 | CS ÚRS 2018 01 |  | snížená |  | 0 | 0 | 0 | 0.0342 | 0.1026 | 16 | K | 2 |  |  |  | ROZPOCET | 0 | 0 | 0 | 0 | 0 | 2 | 0 | 16 | -959710157
203 | K | 725210821 | Demontáž umyvadel bez výtokových armatur | soubor | 3 |  | 0 | CS ÚRS 2018 01 |  | snížená |  | 0 | 0 | 0 | 0.01946 | 0.05838 | 16 | K | 2 |  |  |  | ROZPOCET | 0 | 0 | 0 | 0 | 0 | 2 | 0 | 16 | 2076976931
204 | K | 725220841 | Demontáž van ocelová rohová | soubor | 3 |  | 0 | CS ÚRS 2018 01 |  | snížená |  | 0 | 0 | 0 | 0.0329 | 0.0987 | 16 | K | 2 |  |  |  | ROZPOCET | 0 | 0 | 0 | 0 | 0 | 2 | 0 | 16 | 1926836776
205 | K | 725590813 | Přemístění vnitrostaveništní demontovaných zařizovacích předmětů v objektech výšky do 24 m | t | 0.26 |  | 0 | CS ÚRS 2018 01 |  | snížená |  | 0 | 0 | 0 | 0 | 0 | 16 | K | 2 |  |  |  | ROZPOCET | 0 | 0 | 0 | 0 | 0 | 2 | 0 | 16 | -403772739
206 | K | 725800967 | Výměna prodloužení G 1/2 | kus | 96 |  | 0 |  |  | snížená |  | 0 | 8.0097e-05 | 0.0076893 | 0 | 0 | 16 | K | 2 |  |  |  | ROZPOCET | 0 | 0 | 0 | 0 | 0 | 2 | 0 | 16 | -200624277
207 | K | 725813111 | Ventil rohový bez připojovací trubičky nebo flexi hadičky G 1/2 | soubor | 32 |  | 0 |  |  | snížená |  | 0 | 0.0003001 | 0.0096031 | 0 | 0 | 16 | K | 2 |  |  |  | ROZPOCET | 0 | 0 | 0 | 0 | 0 | 2 | 0 | 16 | -374064732
208 | K | 725991111 | Zahradní sprcha s manuálním nastavením teploty vody na pákové baterii | soubor | 8 |  | 0 |  |  | snížená |  | 0 | 0.021024 | 0.16819 | 0 | 0 | 16 | K | 2 |  |  |  | ROZPOCET | 0 | 0 | 0 | 0 | 0 | 2 | 0 | 16 | -8785598
209 | K | 725991112 | KOMBIFIX PRO WC+TLAČÍTKO PLASTOVÉ,BÍLÉ,DĚLĚNÉ | KS | 8 |  | 0 |  |  | snížená |  | 0 | 0 | 0 | 0 | 0 | 16 | K | 2 |  |  |  | ROZPOCET | 0 | 0 | 0 | 0 | 0 | 2 | 0 | 16 | -1421752811
210 | K | 725991113 | UMYVADLO + ŠROUBY | KS | 8 |  | 0 |  |  | snížená |  | 0 | 0 | 0 | 0 | 0 | 16 | K | 2 |  |  |  | ROZPOCET | 0 | 0 | 0 | 0 | 0 | 2 | 0 | 16 | -627206104
211 | K | 725991114 | UMYVADLOVÝ KERAMICKÝ KRYT SIFONU | KS | 8 |  | 0 |  |  | snížená |  | 0 | 0 | 0 | 0 | 0 | 16 | K | 2 |  |  |  | ROZPOCET | 0 | 0 | 0 | 0 | 0 | 2 | 0 | 16 | 918267435
212 | K | 725991115 | AUTOMATICKÁ UMYV.VÝPUST "CLICKER"+PLASTOVÝ SIFON | KS | 8 |  | 0 |  |  | snížená |  | 0 | 0 | 0 | 0 | 0 | 16 | K | 2 |  |  |  | ROZPOCET | 0 | 0 | 0 | 0 | 0 | 2 | 0 | 16 | -527686666
213 | K | 725991116 | SPRCHOVÉ DVEŘE | KS | 3 |  | 0 |  |  | snížená |  | 0 | 0 | 0 | 0 | 0 | 16 | K | 2 |  |  |  | ROZPOCET | 0 | 0 | 0 | 0 | 0 | 2 | 0 | 16 | 977807810
214 | K | 725991117 | SPRCHOVÉ ZÁSTĚNY ROHOVÉ ČTVRTKRUHOVÉ | KS | 5 |  | 0 |  |  | snížená |  | 0 | 0 | 0 | 0 | 0 | 16 | K | 2 |  |  |  | ROZPOCET | 0 | 0 | 0 | 0 | 0 | 2 | 0 | 16 | -901850553
215 | K | 725991118 | SPRCHOVÁ VANIČKA ČTVERCOVÁ+SIFON | KS | 3 |  | 0 |  |  | snížená |  | 0 | 0 | 0 | 0 | 0 | 16 | K | 2 |  |  |  | ROZPOCET | 0 | 0 | 0 | 0 | 0 | 2 | 0 | 16 | 1639985654
216 | K | 725991119 | SPRCHOVÁ VANIČKA ČTVRTKRUHOVÁ+SIFON | KS | 5 |  | 0 |  |  | snížená |  | 0 | 0 | 0 | 0 | 0 | 16 | K | 2 |  |  |  | ROZPOCET | 0 | 0 | 0 | 0 | 0 | 2 | 0 | 16 | 2028726597
217 | K | 725991120 | PŘÍPOJENÍ DŘEZU KUCHYŇ.LINKY NA ODPAD | KS | 8 |  | 0 |  |  | snížená |  | 0 | 0 | 0 | 0 | 0 | 16 | K | 2 |  |  |  | ROZPOCET | 0 | 0 | 0 | 0 | 0 | 2 | 0 | 16 | -2024770448
218 | K | 725991121 | Zahradní sprcha s elektrickým nastavením teploty vody mechanickým regulátorem | soubor | 8 |  | 0 |  |  | snížená |  | 0 | 0.022024 | 0.17619 | 0 | 0 | 16 | K | 2 |  |  |  | ROZPOCET | 0 | 0 | 0 | 0 | 0 | 2 | 0 | 16 | 951868523
219 | K | 725991122 | Zahradní sprcha s elektrickým nastavením teploty vody automatickým termostatem | soubor | 1 |  | 0 |  |  | snížená |  | 0 | 0.023024 | 0.023024 | 0 | 0 | 16 | K | 2 |  |  |  | ROZPOCET | 0 | 0 | 0 | 0 | 0 | 2 | 0 | 16 | -103976711
220 | K | 725991123 | SPLACHOVACÍ NÁDRŽE VČ.ODTOKOVÉHO KOMPLETU | KS | 1 |  | 0 |  |  | snížená |  | 0 | 0 | 0 | 0 | 0 | 16 | K | 2 |  |  |  | ROZPOCET | 0 | 0 | 0 | 0 | 0 | 2 | 0 | 16 | 1898142329
221 | K | 725991124 | ROHOVÝ VENTIL + DOPOJOVACÍ TRUBIČKA | KS | 1 |  | 0 |  |  | snížená |  | 0 | 0 | 0 | 0 | 0 | 16 | K | 2 |  |  |  | ROZPOCET | 0 | 0 | 0 | 0 | 0 | 2 | 0 | 16 | 157928890
222 | K | 725991125 | ELEKTRICKÝ BOILER O OBJEMU 20 L | KS | 1 |  | 0 |  |  | snížená |  | 0 | 0 | 0 | 0 | 0 | 16 | K | 2 |  |  |  | ROZPOCET | 0 | 0 | 0 | 0 | 0 | 2 | 0 | 16 | -623185463
223 | K | 725991126 | ELEKTRICKÝ OHŘÍVAČ O OBJEMU 80l ("HRANATÝ") | KS | 2 |  | 0 |  |  | snížená |  | 0 | 0 | 0 | 0 | 0 | 16 | K | 2 |  |  |  | ROZPOCET | 0 | 0 | 0 | 0 | 0 | 2 | 0 | 16 | 1470321665
224 | K | 725991127 | ELEKTRICKÝ OHŘÍVAČ O OBJEMU 100l ("HRANATÝ") | KS | 6 |  | 0 |  |  | snížená |  | 0 | 0 | 0 | 0 | 0 | 16 | K | 2 |  |  |  | ROZPOCET | 0 | 0 | 0 | 0 | 0 | 2 | 0 | 16 | 1698190946
225 | K | 725991128 | KONSTRUKCE PRO UCHYCENÍ BOILERU | SOU | 8 |  | 0 |  |  | snížená |  | 0 | 0 | 0 | 0 | 0 | 16 | K | 2 |  |  |  | ROZPOCET | 0 | 0 | 0 | 0 | 0 | 2 | 0 | 16 | 189355078
226 | K | 725991129 | POJIŠŤOVACÍ VENTIL K BOILERU DN 1/2" | KS | 9 |  | 0 |  |  | snížená |  | 0 | 0 | 0 | 0 | 0 | 16 | K | 2 |  |  |  | ROZPOCET | 0 | 0 | 0 | 0 | 0 | 2 | 0 | 16 | 202685037
227 | K | 725991131 | PRAČKOVÝ VENTIL VČ.ZK + DOPOJOVACÍ HADIČKA (DOPOUŠTĚNÍ SYSTÉMU ÚT) | KS | 1 |  | 0 |  |  | snížená |  | 0 | 0 | 0 | 0 | 0 | 16 | K | 2 |  |  |  | ROZPOCET | 0 | 0 | 0 | 0 | 0 | 2 | 0 | 16 | 999535343
228 | K | 725991132 | PRAČKOVÝ VENTIL (MYČKA+PRAČKA) | KS | 16 |  | 0 |  |  | snížená |  | 0 | 0 | 0 | 0 | 0 | 16 | K | 2 |  |  |  | ROZPOCET | 0 | 0 | 0 | 0 | 0 | 2 | 0 | 16 | 1768340378
229 | K | 725991132.1 | PÁKOVÁ BATERIE UMYVADLOVÁ STOJÁNKOVÁ | KS | 8 |  | 0 |  |  | snížená |  | 0 | 0 | 0 | 0 | 0 | 16 | K | 2 |  |  |  | ROZPOCET | 0 | 0 | 0 | 0 | 0 | 2 | 0 | 16 | 877874930
230 | K | 725991133 | PÁK.BATERIE UMYVADLOVÁ NÁSTĚNNÁ S RAMÍNKEM DL.30CM | KS | 1 |  | 0 |  |  | snížená |  | 0 | 0 | 0 | 0 | 0 | 16 | K | 2 |  |  |  | ROZPOCET | 0 | 0 | 0 | 0 | 0 | 2 | 0 | 16 | 1545098486
231 | K | 725991134 | PÁKOVÁ BATERIE DŘEZOVÁ STOJÁNKOVÁ | KS | 8 |  | 0 |  |  | snížená |  | 0 | 0 | 0 | 0 | 0 | 16 | K | 2 |  |  |  | ROZPOCET | 0 | 0 | 0 | 0 | 0 | 2 | 0 | 16 | 1090169970
232 | K | 725991135 | PÁKOVÁ BATERIE SPRCHOVÁ+POSUVNÝ SET | KS | 8 |  | 0 |  |  | snížená |  | 0 | 0 | 0 | 0 | 0 | 16 | K | 2 |  |  |  | ROZPOCET | 0 | 0 | 0 | 0 | 0 | 2 | 0 | 16 | -1403729320
233 | K | 998725201 | Přesun hmot procentní pro zařizovací předměty v objektech v do 6 m | % |  |  | 0 |  |  | snížená |  | 0 | 0 | 0 | 0 | 0 | 16 | K | 2 |  |  |  | ROZPOCET | 0 | 0 | 0 | 0 | 0 | 2 | 0 | 16 | 2109653132
| D | 731 | Ústřední vytápění - kotelny |  |  |  | 0 |  |  |  |  | 0 |  | 0 |  | 0 | 2 | D | 1 |  |  |  | ROZPOCET | [6 empty] | 0
234 | K | 731991111 | PLYNOVÝ KONDENZAČNÍ KOTEL S NEREZOVÝM VÝMĚNÍKEM,THRs 10-50C | KS | 1 |  | 0 |  |  | snížená |  | 0 | 0 | 0 | 0 | 0 | 16 | K | 2 |  |  |  | ROZPOCET | 0 | 0 | 0 | 0 | 0 | 2 | 0 | 16 | -753737580
235 | K | 731991112 | SPUŠŤENÍ ZDROJŮ SERVISNÍM TECHNIKEM | SOU | 1 |  | 0 |  |  | snížená |  | 0 | 0 | 0 | 0 | 0 | 16 | K | 2 |  |  |  | ROZPOCET | 0 | 0 | 0 | 0 | 0 | 2 | 0 | 16 | 1847159159
236 | K | 731991113 | ODKOUŘENÍ A PŘÍVOD SPALOVACÍHO VZDUCHU KOAXIÁLNÍ KOMÍNOVÁ SADA DN 125/80 | KS | 1 |  | 0 |  |  | snížená |  | 0 | 0 | 0 | 0 | 0 | 16 | K | 2 |  |  |  | ROZPOCET | 0 | 0 | 0 | 0 | 0 | 2 | 0 | 16 | -495720749
237 | K | 731991114 | ODKOUŘENÍ A PŘÍVOD SPALOVACÍHO VZDUCHU KOTLOVÝ ADPATÉR THRi PRO KOAXIÁLNÍ PŘIPOJENÍ DN 125/80 | KS | 1 |  | 0 |  |  | snížená |  | 0 | 0 | 0 | 0 | 0 | 16 | K | 2 |  |  |  | ROZPOCET | 0 | 0 | 0 | 0 | 0 | 2 | 0 | 16 | -2083342145
238 | K | 731991115 | ODKOUŘENÍ A PŘÍVOD SPALOVACÍHO VZDUCHU PRODLOUŽENÍ DN 125/80,DL.250MM,PLASTOVÉ | KS | 1 |  | 0 |  |  | snížená |  | 0 | 0 | 0 | 0 | 0 | 16 | K | 2 |  |  |  | ROZPOCET | 0 | 0 | 0 | 0 | 0 | 2 | 0 | 16 | -2070716394
239 | K | 731991116 | ODKOUŘENÍ A PŘÍVOD SPALOVACÍHO VZDUCHU KOLENO DN 125/80,87 STUPŇŮ | KS | 1 |  | 0 |  |  | snížená |  | 0 | 0 | 0 | 0 | 0 | 16 | K | 2 |  |  |  | ROZPOCET | 0 | 0 | 0 | 0 | 0 | 2 | 0 | 16 | -624384419
240 | K | 731991117 | ODKOUŘENÍ A PŘÍVOD SPALOVACÍHO VZDUCHU PRODLOUŽENÍ DN 80,DL.2000MM,PLASTOVÉ | KS | 2 |  | 0 |  |  | snížená |  | 0 | 0 | 0 | 0 | 0 | 16 | K | 2 |  |  |  | ROZPOCET | 0 | 0 | 0 | 0 | 0 | 2 | 0 | 16 | 369338337
241 | K | 731991118 | ODKOUŘENÍ A PŘÍVOD SPALOVACÍHO VZDUCHU MONTÁŽNÍ PRÁCE | SOU | 1 |  | 0 |  |  | snížená |  | 0 | 0 | 0 | 0 | 0 | 16 | K | 2 |  |  |  | ROZPOCET | 0 | 0 | 0 | 0 | 0 | 2 | 0 | 16 | -511306755
242 | K | 731991119 | ODKOUŘENÍ A PŘÍVOD SPALOVACÍHO VZDUCHU REVIZE VEDENÍ | SOU | 1 |  | 0 |  |  | snížená |  | 0 | 0 | 0 | 0 | 0 | 16 | K | 2 |  |  |  | ROZPOCET | 0 | 0 | 0 | 0 | 0 | 2 | 0 | 16 | -1360053057
243 | K | 998731201 | Přesun hmot procentní pro kotelny v objektech v do 6 m | % |  |  | 0 |  |  | snížená |  | 0 | 0 | 0 | 0 | 0 | 16 | K | 2 |  |  |  | ROZPOCET | 0 | 0 | 0 | 0 | 0 | 2 | 0 | 16 | -1848842744
| D | 732 | Ústřední vytápění - strojovny |  |  |  | 0 |  |  |  |  | 0 |  | 0 |  | 0 | 2 | D | 1 |  |  |  | ROZPOCET | [6 empty] | 0
244 | K | 732991111 | ROZDĚLOVAČ A SBĚRAČ PRO 2 TOPNÉ OKRUHY,VČETNĚ IZOLACE A KONZOLE NA ZED | SOU | 1 |  | 0 |  |  | snížená |  | 0 | 0 | 0 | 0 | 0 | 16 | K | 2 |  |  |  | ROZPOCET | 0 | 0 | 0 | 0 | 0 | 2 | 0 | 16 | -41052645
245 | K | 732991112 | ČERPADLOVÁ SKUPINA NESMĚŠOVANÉHO OKRUHU UK-Z,S ČERPADLEM UPM3 HYBRID 25/70 | KS | 1 |  | 0 |  |  | snížená |  | 0 | 0 | 0 | 0 | 0 | 16 | K | 2 |  |  |  | ROZPOCET | 0 | 0 | 0 | 0 | 0 | 2 | 0 | 16 | -1562998021
246 | K | 732991113 | ČERPADLOVÁ SKUPINA SMĚŠOVANÉHO OKRUHU MK-Z,S ČERPADLEM UPM3 HYBRID 25/70 | KS | 1 |  | 0 |  |  | snížená |  | 0 | 0 | 0 | 0 | 0 | 16 | K | 2 |  |  |  | ROZPOCET | 0 | 0 | 0 | 0 | 0 | 2 | 0 | 16 | -664855267
247 | K | 732991114 | PŘÍSLUŠENSTVÍ ČERPADLOVÉ SKUPINY: FILTR PRO MONTÁŽ ČERP.SKUPINY TYPU UK/MK-Z | KS | 2 |  | 0 |  |  | snížená |  | 0 | 0 | 0 | 0 | 0 | 16 | K | 2 |  |  |  | ROZPOCET | 0 | 0 | 0 | 0 | 0 | 2 | 0 | 16 | 162261064
248 | K | 732991115 | PŘÍSLUŠENSTVÍ ČERPADLOVÉ SKUPINY: SERVOPOHON VČ.MONTÁŽNÍ SADY 230V/50HZ | KS | 1 |  | 0 |  |  | snížená |  | 0 | 0 | 0 | 0 | 0 | 16 | K | 2 |  |  |  | ROZPOCET | 0 | 0 | 0 | 0 | 0 | 2 | 0 | 16 | -1287549027
249 | K | 732991116 | PŘÍSLUŠENSTVÍ ČERPADLOVÉ SKUPINY: ŠROUBENÍ SE SVĚRNÝM KROUŽKEM NA CU POTRUBÍ,1"*28 | KS | 2 |  | 0 |  |  | snížená |  | 0 | 0 | 0 | 0 | 0 | 16 | K | 2 |  |  |  | ROZPOCET | 0 | 0 | 0 | 0 | 0 | 2 | 0 | 16 | -1955413789
250 | K | 732991117 | PŘÍSLUŠENSTVÍ ČERPADLOVÉ SKUPINY: ŠROUBENÍ SE SVĚRNÝM KROUŽKEM NA CU POTRUBÍ,5/4"*35 | KS | 2 |  | 0 |  |  | snížená |  | 0 | 0 | 0 | 0 | 0 | 16 | K | 2 |  |  |  | ROZPOCET | 0 | 0 | 0 | 0 | 0 | 2 | 0 | 16 | -1014439913
251 | K | 732991118 | PŘÍSLUŠENSTVÍ ČERPADLOVÉ SKUPINY: HYDRAULICKÝ VYROVNÁVAČ TLAKU MHK32,VČETNĚ IZOLACE | SOU | 1 |  | 0 |  |  | snížená |  | 0 | 0 | 0 | 0 | 0 | 16 | K | 2 |  |  |  | ROZPOCET | 0 | 0 | 0 | 0 | 0 | 2 | 0 | 16 | 1134345378
252 | K | 732991119 | PŘÍSLUŠENSTVÍ ČERPADLOVÉ SKUPINY: EXPANZOMAT NG 35/6 | KS | 1 |  | 0 |  |  | snížená |  | 0 | 0 | 0 | 0 | 0 | 16 | K | 2 |  |  |  | ROZPOCET | 0 | 0 | 0 | 0 | 0 | 2 | 0 | 16 | 493720499
253 | K | 732991120 | PŘÍSLUŠENSTVÍ ČERPADLOVÉ SKUPINY: MK 3/4“,KONTROLNÍ VENTIL EXPANZOMATU | KS | 1 |  | 0 |  |  | snížená |  | 0 | 0 | 0 | 0 | 0 | 16 | K | 2 |  |  |  | ROZPOCET | 0 | 0 | 0 | 0 | 0 | 2 | 0 | 16 | -1107523422
254 | K | 998732201 | Přesun hmot procentní pro strojovny v objektech v do 6 m | % |  |  | 0 |  |  | snížená |  | 0 | 0 | 0 | 0 | 0 | 16 | K | 2 |  |  |  | ROZPOCET | 0 | 0 | 0 | 0 | 0 | 2 | 0 | 16 | -76066610
| D | 733 | Ústřední vytápění - rozvodné potrubí |  |  |  | 0 |  |  |  |  | 0 |  | 0.40214 |  | 2.1285 | 2 | D | 1 |  |  |  | ROZPOCET | [6 empty] | 0
255 | K | 733120819 | Demontáž potrubí ocelového hladkého do D 60,3 | m | 450 |  | 0 | CS ÚRS 2018 01 |  | snížená |  | 0 | 5e-05 | 0.0225 | 0.00473 | 2.1285 | 16 | K | 2 |  |  |  | ROZPOCET | 0 | 0 | 0 | 0 | 0 | 2 | 0 | 16 | -632052068
| VV |  | 3*2*75 |  | 450 | [12 empty] | VV | 2 | 2 | True | 1 | ROZPOCET
256 | K | 733191111 | Manžeta prostupová pro ocelové potrubí do DN 20 | kus | 12 |  | 0 |  |  | snížená |  | 0 | 0.00125 | 0.015 | 0 | 0 | 16 | K | 2 |  |  |  | ROZPOCET | 0 | 0 | 0 | 0 | 0 | 2 | 0 | 16 | -886640348
257 | K | 733223102 | Potrubí měděné tvrdé spojované měkkým pájením D 15x1 | m | 243 |  | 0 |  |  | snížená |  | 0 | 0.000453 | 0.11008 | 0 | 0 | 16 | K | 2 |  |  |  | ROZPOCET | 0 | 0 | 0 | 0 | 0 | 2 | 0 | 16 | -301382900
258 | K | 733223103 | Potrubí měděné tvrdé spojované měkkým pájením D 18x1 | m | 117 |  | 0 |  |  | snížená |  | 0 | 0.00070453 | 0.082431 | 0 | 0 | 16 | K | 2 |  |  |  | ROZPOCET | 0 | 0 | 0 | 0 | 0 | 2 | 0 | 16 | -16087808
259 | K | 733223104 | Potrubí měděné tvrdé spojované měkkým pájením D 22x1 | m | 129 |  | 0 |  |  | snížená |  | 0 | 0.00069454 | 0.089595 | 0 | 0 | 16 | K | 2 |  |  |  | ROZPOCET | 0 | 0 | 0 | 0 | 0 | 2 | 0 | 16 | -1994913437
260 | K | 733223105 | Potrubí měděné tvrdé spojované měkkým pájením D 28x1,5 | m | 28 |  | 0 |  |  | snížená |  | 0 | 0.0012614 | 0.03532 | 0 | 0 | 16 | K | 2 |  |  |  | ROZPOCET | 0 | 0 | 0 | 0 | 0 | 2 | 0 | 16 | -356436094
261 | K | 733223106 | Potrubí měděné tvrdé spojované měkkým pájením D 35x1,5 | m | 29 |  | 0 |  |  | snížená |  | 0 | 0.0015886 | 0.04607 | 0 | 0 | 16 | K | 2 |  |  |  | ROZPOCET | 0 | 0 | 0 | 0 | 0 | 2 | 0 | 16 | -1966719392
262 | K | 733224222 | Příplatek k potrubí měděnému za zhotovení přípojky z trubek měděných D 15x1 | kus | 70 |  | 0 |  |  | snížená |  | 0 | 1.22e-05 | 0.000854 | 0 | 0 | 16 | K | 2 |  |  |  | ROZPOCET | 0 | 0 | 0 | 0 | 0 | 2 | 0 | 16 | 1510305428
263 | K | 733224224 | Příplatek k potrubí měděnému za zhotovení přípojky z trubek měděných D 22x1 | kus | 1 |  | 0 |  |  | snížená |  | 0 | 3.41e-05 | 3.41e-05 | 0 | 0 | 16 | K | 2 |  |  |  | ROZPOCET | 0 | 0 | 0 | 0 | 0 | 2 | 0 | 16 | -1996390634
264 | K | 733224226 | Příplatek k potrubí měděnému za zhotovení přípojky z trubek měděných D 35x1,5 | kus | 4 |  | 0 |  |  | snížená |  | 0 | 6.49e-05 | 0.0002596 | 0 | 0 | 16 | K | 2 |  |  |  | ROZPOCET | 0 | 0 | 0 | 0 | 0 | 2 | 0 | 16 | -922719855
265 | K | 733890803 | Přemístění potrubí demontovaného vodorovně do 100 m v objektech výšky přes 6 do 24 m | t | 2.13 |  | 0 | CS ÚRS 2018 01 |  | snížená |  | 0 | 0 | 0 | 0 | 0 | 16 | K | 2 |  |  |  | ROZPOCET | 0 | 0 | 0 | 0 | 0 | 2 | 0 | 16 | 1184933963
266 | K | 733991111 | PROPLÁCHNUTÍ SYSTÉMU ÚT | M | 546 |  | 0 |  |  | snížená |  | 0 | 0 | 0 | 0 | 0 | 16 | K | 2 |  |  |  | ROZPOCET | 0 | 0 | 0 | 0 | 0 | 2 | 0 | 16 | 1543653765
267 | K | 733991112 | IZOLACE POTRUBÍ D 15 / 20 | M | 243 |  | 0 |  |  | snížená |  | 0 | 0 | 0 | 0 | 0 | 16 | K | 2 |  |  |  | ROZPOCET | 0 | 0 | 0 | 0 | 0 | 2 | 0 | 16 | 490110728
268 | K | 733991113 | IZOLACE POTRUBÍ D 18 / 20 | M | 117 |  | 0 |  |  | snížená |  | 0 | 0 | 0 | 0 | 0 | 16 | K | 2 |  |  |  | ROZPOCET | 0 | 0 | 0 | 0 | 0 | 2 | 0 | 16 | -586490610
269 | K | 733991114 | IZOLACE POTRUBÍ D 22 / 20 | M | 111 |  | 0 |  |  | snížená |  | 0 | 0 | 0 | 0 | 0 | 16 | K | 2 |  |  |  | ROZPOCET | 0 | 0 | 0 | 0 | 0 | 2 | 0 | 16 | -593189445
270 | K | 733991115 | IZOLACE POTRUBÍ D 28 / 25 | M | 6 |  | 0 |  |  | snížená |  | 0 | 0 | 0 | 0 | 0 | 16 | K | 2 |  |  |  | ROZPOCET | 0 | 0 | 0 | 0 | 0 | 2 | 0 | 16 | 2043928645
271 | K | 733991116 | IZOLAČNÍ POUZDO S AL FOLIÍ TL.30MM,D 22 | M | 18 |  | 0 |  |  | snížená |  | 0 | 0 | 0 | 0 | 0 | 16 | K | 2 |  |  |  | ROZPOCET | 0 | 0 | 0 | 0 | 0 | 2 | 0 | 16 | -1672987133
272 | K | 733991117 | IZOLAČNÍ POUZDO S AL FOLIÍ TL.30MM,D 27 | M | 22 |  | 0 |  |  | snížená |  | 0 | 0 | 0 | 0 | 0 | 16 | K | 2 |  |  |  | ROZPOCET | 0 | 0 | 0 | 0 | 0 | 2 | 0 | 16 | 1183304447
273 | K | 733991118 | IZOLAČNÍ POUZDO S AL FOLIÍ TL.30MM,D 35 | M | 29 |  | 0 |  |  | snížená |  | 0 | 0 | 0 | 0 | 0 | 16 | K | 2 |  |  |  | ROZPOCET | 0 | 0 | 0 | 0 | 0 | 2 | 0 | 16 | -438567732
274 | K | 733991119 | SPOJOVACÍ MATERIÁL NA IZOLACE (LEPIDLO + SPONKY) | SOU | 1 |  | 0 |  |  | snížená |  | 0 | 0 | 0 | 0 | 0 | 16 | K | 2 |  |  |  | ROZPOCET | 0 | 0 | 0 | 0 | 0 | 2 | 0 | 16 | 1847776605
275 | K | 733991120 | PÁSKA STAHOVACÍ S AL FOLIÍ | SOU | 1 |  | 0 |  |  | snížená |  | 0 | 0 | 0 | 0 | 0 | 16 | K | 2 |  |  |  | ROZPOCET | 0 | 0 | 0 | 0 | 0 | 2 | 0 | 16 | 1905694098
276 | K | 998733201 | Přesun hmot procentní pro rozvody potrubí v objektech v do 6 m | % |  |  | 0 |  |  | snížená |  | 0 | 0 | 0 | 0 | 0 | 16 | K | 2 |  |  |  | ROZPOCET | 0 | 0 | 0 | 0 | 0 | 2 | 0 | 16 | -2035677502
| D | 734 | Ústřední vytápění - armatury |  |  |  | 0 |  |  |  |  | 0 |  | 0.019984 |  | 0 | 2 | D | 1 |  |  |  | ROZPOCET | [6 empty] | 0
277 | K | 722231075 | Ventil zpětný mosazný G 5/4 PN 10 do 110°C se dvěma závity | kus | 1 |  | 0 |  |  | snížená |  | 0 | 0.00036005 | 0.00036005 | 0 | 0 | 16 | K | 2 |  |  |  | ROZPOCET | 0 | 0 | 0 | 0 | 0 | 2 | 0 | 16 | -947937770
278 | K | 722234266 | Filtr mosazný G 5/4 PN 16 do 120°C s 2x vnitřním závitem | kus | 1 |  | 0 |  |  | snížená |  | 0 | 0.00031005 | 0.00031005 | 0 | 0 | 16 | K | 2 |  |  |  | ROZPOCET | 0 | 0 | 0 | 0 | 0 | 2 | 0 | 16 | 1054361090
279 | K | 734261233 | Šroubení topenářské přímé G 1/2 PN 16 do 120°C | kus | 2 |  | 0 |  |  | snížená |  | 0 | 0.00025404 | 0.00050807 | 0 | 0 | 16 | K | 2 |  |  |  | ROZPOCET | 0 | 0 | 0 | 0 | 0 | 2 | 0 | 16 | 1838777767
280 | K | 734261235 | Šroubení topenářské přímé G 1 PN 16 do 120°C | kus | 2 |  | 0 |  |  | snížená |  | 0 | 0.00044469 | 0.00088937 | 0 | 0 | 16 | K | 2 |  |  |  | ROZPOCET | 0 | 0 | 0 | 0 | 0 | 2 | 0 | 16 | -1316825474
281 | K | 734261236 | Šroubení topenářské přímé G 5/4 PN 16 do 120°C | kus | 4 |  | 0 |  |  | snížená |  | 0 | 0.00074892 | 0.0029957 | 0 | 0 | 16 | K | 2 |  |  |  | ROZPOCET | 0 | 0 | 0 | 0 | 0 | 2 | 0 | 16 | -1878672671
282 | K | 734291123 | Kohout plnící a vypouštěcí G 1/2 PN 10 do 90°C závitový | kus | 11 |  | 0 |  |  | snížená |  | 0 | 0.00022005 | 0.0024205 | 0 | 0 | 16 | K | 2 |  |  |  | ROZPOCET | 0 | 0 | 0 | 0 | 0 | 2 | 0 | 16 | 1110804168
283 | K | 734292713 | Kohout kulový přímý G 1/2 PN 42 do 185°C vnitřní závit | kus | 2 |  | 0 |  |  | snížená |  | 0 | 0.00021005 | 0.0004201 | 0 | 0 | 16 | K | 2 |  |  |  | ROZPOCET | 0 | 0 | 0 | 0 | 0 | 2 | 0 | 16 | 1995394994
284 | K | 734292714 | Kohout kulový přímý G 3/4 PN 42 do 185°C vnitřní závit | kus | 6 |  | 0 |  |  | snížená |  | 0 | 0.00034005 | 0.0020403 | 0 | 0 | 16 | K | 2 |  |  |  | ROZPOCET | 0 | 0 | 0 | 0 | 0 | 2 | 0 | 16 | 134582835
285 | K | 734292715 | Kohout kulový přímý G 1 PN 42 do 185°C vnitřní závit | kus | 2 |  | 0 |  |  | snížená |  | 0 | 0.00050005 | 0.0010001 | 0 | 0 | 16 | K | 2 |  |  |  | ROZPOCET | 0 | 0 | 0 | 0 | 0 | 2 | 0 | 16 | 19233034
286 | K | 734292716 | Kohout kulový přímý G 1 1/4 PN 42 do 185°C vnitřní závit | kus | 4 |  | 0 |  |  | snížená |  | 0 | 0.00070005 | 0.0028002 | 0 | 0 | 16 | K | 2 |  |  |  | ROZPOCET | 0 | 0 | 0 | 0 | 0 | 2 | 0 | 16 | 673066389
287 | K | 734411601 | Ochranná jímka se závitem do G 1 | kus | 2 |  | 0 |  |  | snížená |  | 0 | 0.00312 | 0.00624 | 0 | 0 | 16 | K | 2 |  |  |  | ROZPOCET | 0 | 0 | 0 | 0 | 0 | 2 | 0 | 16 | 1375219780
288 | K | 734991111 | RADIÁTOROVÉ UZAVÍRACÍ ŠROUBENÍ 1/2“,PŘÍMÉ | KS | 5 |  | 0 |  |  | snížená |  | 0 | 0 | 0 | 0 | 0 | 16 | K | 2 |  |  |  | ROZPOCET | 0 | 0 | 0 | 0 | 0 | 2 | 0 | 16 | -746908714
289 | K | 734991112 | RADIÁTOROVÝ TERMOSTATICKÝ VENTIL 1/2“,PŘÍMÝ | KS | 5 |  | 0 |  |  | snížená |  | 0 | 0 | 0 | 0 | 0 | 16 | K | 2 |  |  |  | ROZPOCET | 0 | 0 | 0 | 0 | 0 | 2 | 0 | 16 | 779386982
290 | K | 734991113 | „H“SYSTÉM PŘÍMÝ+ADAPTERY NA CU POTRUBÍ 2KS | KS | 30 |  | 0 |  |  | snížená |  | 0 | 0 | 0 | 0 | 0 | 16 | K | 2 |  |  |  | ROZPOCET | 0 | 0 | 0 | 0 | 0 | 2 | 0 | 16 | 1920667198
291 | K | 734991114 | TERMOSTATICKÁ HLAVICE S POJISTKOU PROTI ODCIZENÍ | KS | 35 |  | 0 |  |  | snížená |  | 0 | 0 | 0 | 0 | 0 | 16 | K | 2 |  |  |  | ROZPOCET | 0 | 0 | 0 | 0 | 0 | 2 | 0 | 16 | -1378487772
292 | K | 734991115 | AUTOMATICKÁ ODZDUŠ.NÁDOBKA,VČETNĚ ZPĚTNÉ KLAPKY | KS | 5 |  | 0 |  |  | snížená |  | 0 | 0 | 0 | 0 | 0 | 16 | K | 2 |  |  |  | ROZPOCET | 0 | 0 | 0 | 0 | 0 | 2 | 0 | 16 | 1112599125
293 | K | 734991116 | TEPLOMĚR VČ.JÍMKY | KS | 1 |  | 0 |  |  | snížená |  | 0 | 0 | 0 | 0 | 0 | 16 | K | 2 |  |  |  | ROZPOCET | 0 | 0 | 0 | 0 | 0 | 2 | 0 | 16 | 1436361491
294 | K | 734991117 | KOMBINOVANÝ TEPLOMĚR+MANOMETR,VČ.ZPĚTNÉ KLAPKY | KS | 1 |  | 0 |  |  | snížená |  | 0 | 0 | 0 | 0 | 0 | 16 | K | 2 |  |  |  | ROZPOCET | 0 | 0 | 0 | 0 | 0 | 2 | 0 | 16 | -1139222644
295 | K | 734991118 | HYDRAULICKÝ VYVAŽOVACÍ VENTIL BEZ VYPOUŠTĚNÍ,1/2" | KS | 2 |  | 0 |  |  | snížená |  | 0 | 0 | 0 | 0 | 0 | 16 | K | 2 |  |  |  | ROZPOCET | 0 | 0 | 0 | 0 | 0 | 2 | 0 | 16 | -457793210
296 | K | 998734201 | Přesun hmot procentní pro armatury v objektech v do 6 m | % |  |  | 0 |  |  | snížená |  | 0 | 0 | 0 | 0 | 0 | 16 | K | 2 |  |  |  | ROZPOCET | 0 | 0 | 0 | 0 | 0 | 2 | 0 | 16 | -1371273533
| D | 735 | Ústřední vytápění - otopná tělesa |  |  |  | 0 |  |  |  |  | 0 |  | 0.0012 |  | 4.8465 | 2 | D | 1 |  |  |  | ROZPOCET | [6 empty] | 0
297 | K | 735121810 | Demontáž otopného tělesa ocelového článkového | m2 | 450 |  | 0 | CS ÚRS 2018 01 |  | snížená |  | 0 | 0 | 0 | 0.01057 | 4.7565 | 16 | K | 2 |  |  |  | ROZPOCET | 0 | 0 | 0 | 0 | 0 | 2 | 0 | 16 | 4289798
| VV |  | 5*3*10*3 |  | 450 | [12 empty] | VV | 2 | 2 | True | 1 | ROZPOCET
298 | K | 735291800 | Demontáž konzoly nebo držáku otopných těles, registrů nebo konvektorů do odpadu | kus | 120 |  | 0 | CS ÚRS 2018 01 |  | snížená |  | 0 | 1e-05 | 0.0012 | 0.00075 | 0.09 | 16 | K | 2 |  |  |  | ROZPOCET | 0 | 0 | 0 | 0 | 0 | 2 | 0 | 16 | -1719340295
| VV |  | 5*4*2*3 |  | 120 | [12 empty] | VV | 2 | 2 | True | 1 | ROZPOCET
299 | K | 735890803 | Přemístění demontovaného otopného tělesa vodorovně 100 m v objektech výšky přes 12 do 24 m | t | 4.76 |  | 0 | CS ÚRS 2018 01 |  | snížená |  | 0 | 0 | 0 | 0 | 0 | 16 | K | 2 |  |  |  | ROZPOCET | 0 | 0 | 0 | 0 | 0 | 2 | 0 | 16 | 2133338001
300 | K | 735991111 | DESKOVÁ OTOPNÁ TĚLESA SE SPODNÍM PŘIPOJENÍM - TYP VK 11-600/1000 | KS | 1 |  | 0 |  |  | snížená |  | 0 | 0 | 0 | 0 | 0 | 16 | K | 2 |  |  |  | ROZPOCET | 0 | 0 | 0 | 0 | 0 | 2 | 0 | 16 | 216469357
301 | K | 735991112 | DESKOVÁ OTOPNÁ TĚLESA SE SPODNÍM PŘIPOJENÍM - TYP VK 21-600/600 | KS | 3 |  | 0 |  |  | snížená |  | 0 | 0 | 0 | 0 | 0 | 16 | K | 2 |  |  |  | ROZPOCET | 0 | 0 | 0 | 0 | 0 | 2 | 0 | 16 | 1537381732
302 | K | 735991113 | DESKOVÁ OTOPNÁ TĚLESA SE SPODNÍM PŘIPOJENÍM - TYP VK 21-600/1000 | KS | 1 |  | 0 |  |  | snížená |  | 0 | 0 | 0 | 0 | 0 | 16 | K | 2 |  |  |  | ROZPOCET | 0 | 0 | 0 | 0 | 0 | 2 | 0 | 16 | -1521360911
303 | K | 735991114 | DESKOVÁ OTOPNÁ TĚLESA SE SPODNÍM PŘIPOJENÍM - TYP VK 21-600/1100 | KS | 1 |  | 0 |  |  | snížená |  | 0 | 0 | 0 | 0 | 0 | 16 | K | 2 |  |  |  | ROZPOCET | 0 | 0 | 0 | 0 | 0 | 2 | 0 | 16 | -1881749783
304 | K | 735991115 | DESKOVÁ OTOPNÁ TĚLESA SE SPODNÍM PŘIPOJENÍM - TYP VK 22-600/600 | KS | 1 |  | 0 |  |  | snížená |  | 0 | 0 | 0 | 0 | 0 | 16 | K | 2 |  |  |  | ROZPOCET | 0 | 0 | 0 | 0 | 0 | 2 | 0 | 16 | -1591583548
305 | K | 735991116 | DESKOVÁ OTOPNÁ TĚLESA SE SPODNÍM PŘIPOJENÍM - TYP VK 22-600/900 | KS | 1 |  | 0 |  |  | snížená |  | 0 | 0 | 0 | 0 | 0 | 16 | K | 2 |  |  |  | ROZPOCET | 0 | 0 | 0 | 0 | 0 | 2 | 0 | 16 | -146989044
306 | K | 735991117 | DESKOVÁ OTOPNÁ TĚLESA SE SPODNÍM PŘIPOJENÍM - TYP VK 22-600/1000 | KS | 5 |  | 0 |  |  | snížená |  | 0 | 0 | 0 | 0 | 0 | 16 | K | 2 |  |  |  | ROZPOCET | 0 | 0 | 0 | 0 | 0 | 2 | 0 | 16 | 245311068
307 | K | 735991118 | DESKOVÁ OTOPNÁ TĚLESA SE SPODNÍM PŘIPOJENÍM - TYP VK 22-600/1100 | KS | 2 |  | 0 |  |  | snížená |  | 0 | 0 | 0 | 0 | 0 | 16 | K | 2 |  |  |  | ROZPOCET | 0 | 0 | 0 | 0 | 0 | 2 | 0 | 16 | -1258209812
308 | K | 735991119 | DESKOVÁ OTOPNÁ TĚLESA SE SPODNÍM PŘIPOJENÍM - TYP VK 22-600/1200 | KS | 3 |  | 0 |  |  | snížená |  | 0 | 0 | 0 | 0 | 0 | 16 | K | 2 |  |  |  | ROZPOCET | 0 | 0 | 0 | 0 | 0 | 2 | 0 | 16 | -1299335538
309 | K | 735991120 | DESKOVÁ OTOPNÁ TĚLESA SE SPODNÍM PŘIPOJENÍM - TYP VK 22-600/1400 | KS | 1 |  | 0 |  |  | snížená |  | 0 | 0 | 0 | 0 | 0 | 16 | K | 2 |  |  |  | ROZPOCET | 0 | 0 | 0 | 0 | 0 | 2 | 0 | 16 | -1614619618
310 | K | 735991121 | DESKOVÁ OTOPNÁ TĚLESA SE SPODNÍM PŘIPOJENÍM - TYP VK 22-900/600 | KS | 1 |  | 0 |  |  | snížená |  | 0 | 0 | 0 | 0 | 0 | 16 | K | 2 |  |  |  | ROZPOCET | 0 | 0 | 0 | 0 | 0 | 2 | 0 | 16 | -524018283
311 | K | 735991122 | DESKOVÁ OTOPNÁ TĚLESA SE SPODNÍM PŘIPOJENÍM - TYP VK 22-900/700 | KS | 1 |  | 0 |  |  | snížená |  | 0 | 0 | 0 | 0 | 0 | 16 | K | 2 |  |  |  | ROZPOCET | 0 | 0 | 0 | 0 | 0 | 2 | 0 | 16 | -986583908
312 | K | 735991123 | DESKOVÁ OTOPNÁ TĚLESA SE SPODNÍM PŘIPOJENÍM - TYP VK 33-600/800 | KS | 1 |  | 0 |  |  | snížená |  | 0 | 0 | 0 | 0 | 0 | 16 | K | 2 |  |  |  | ROZPOCET | 0 | 0 | 0 | 0 | 0 | 2 | 0 | 16 | 318837004
313 | K | 735991124 | DESKOVÁ OTOPNÁ TĚLESA SE SPODNÍM PŘIPOJENÍM - TYP VK 33-600/1000 | KS | 3 |  | 0 |  |  | snížená |  | 0 | 0 | 0 | 0 | 0 | 16 | K | 2 |  |  |  | ROZPOCET | 0 | 0 | 0 | 0 | 0 | 2 | 0 | 16 | -705565867
314 | K | 735991125 | DESKOVÁ OTOPNÁ TĚLESA SE SPODNÍM PŘIPOJENÍM - TYP VK 33-600/1200 | KS | 2 |  | 0 |  |  | snížená |  | 0 | 0 | 0 | 0 | 0 | 16 | K | 2 |  |  |  | ROZPOCET | 0 | 0 | 0 | 0 | 0 | 2 | 0 | 16 | -176159226
315 | K | 735991126 | DESKOVÁ OTOPNÁ TĚLESA SE SPODNÍM PŘIPOJENÍM - TYP VK 33-600/1400 | KS | 2 |  | 0 |  |  | snížená |  | 0 | 0 | 0 | 0 | 0 | 16 | K | 2 |  |  |  | ROZPOCET | 0 | 0 | 0 | 0 | 0 | 2 | 0 | 16 | -1829108583
316 | K | 735991127 | DESKOVÁ OTOPNÁ TĚLESA SE SPODNÍM PŘIPOJENÍM - TYP VK 33-900/600 | KS | 1 |  | 0 |  |  | snížená |  | 0 | 0 | 0 | 0 | 0 | 16 | K | 2 |  |  |  | ROZPOCET | 0 | 0 | 0 | 0 | 0 | 2 | 0 | 16 | -1700486514
317 | K | 735991128 | KOUPELNOVÉ OTOPNÉ ŽEBŘÍKY KLC 1820*600 | KS | 1 |  | 0 |  |  | snížená |  | 0 | 0 | 0 | 0 | 0 | 16 | K | 2 |  |  |  | ROZPOCET | 0 | 0 | 0 | 0 | 0 | 2 | 0 | 16 | 68668745
318 | K | 735991129 | KOUPELNOVÉ OTOPNÉ ŽEBŘÍKY KLC 1820*750 | KS | 1 |  | 0 |  |  | snížená |  | 0 | 0 | 0 | 0 | 0 | 16 | K | 2 |  |  |  | ROZPOCET | 0 | 0 | 0 | 0 | 0 | 2 | 0 | 16 | 1640835310
319 | K | 735991130 | KOUPELNOVÉ OTOPNÉ ŽEBŘÍKY KLC 1220*500 | KS | 1 |  | 0 |  |  | snížená |  | 0 | 0 | 0 | 0 | 0 | 16 | K | 2 |  |  |  | ROZPOCET | 0 | 0 | 0 | 0 | 0 | 2 | 0 | 16 | -1918742849
320 | K | 735991131 | KOUPELNOVÉ OTOPNÉ ŽEBŘÍKY KLC 1500*600 | KS | 1 |  | 0 |  |  | snížená |  | 0 | 0 | 0 | 0 | 0 | 16 | K | 2 |  |  |  | ROZPOCET | 0 | 0 | 0 | 0 | 0 | 2 | 0 | 16 | -1819488666
321 | K | 735991132 | KOUPELNOVÉ OTOPNÉ ŽEBŘÍKY KLM 1820*750 | KS | 1 |  | 0 |  |  | snížená |  | 0 | 0 | 0 | 0 | 0 | 16 | K | 2 |  |  |  | ROZPOCET | 0 | 0 | 0 | 0 | 0 | 2 | 0 | 16 | -53353937
322 | K | 740991111 | OSTATNÍ ČINNOSTI SOUVISEJÍCÍ S VYTÁPĚNÍM KOVOVÉ KONSTRUKCE PRO UCHYCENÍ ROZVODU VYTÁPĚNÍ, | SOU | 1 |  | 0 |  |  | snížená |  | 0 | 0 | 0 | 0 | 0 | 16 | K | 2 |  |  |  | ROZPOCET | 0 | 0 | 0 | 0 | 0 | 2 | 0 | 16 | -1542476242
323 | K | 740991112 | OSTATNÍ ČINNOSTI SOUVISEJÍCÍ S VYTÁPĚNÍM TOPNÁ ZKOUŠKA+VYREGULOVÁNÍ SYSTÉMU | SOU | 1 |  | 0 |  |  | snížená |  | 0 | 0 | 0 | 0 | 0 | 16 | K | 2 |  |  |  | ROZPOCET | 0 | 0 | 0 | 0 | 0 | 2 | 0 | 16 | -1835597991
324 | K | 740991113 | OSTATNÍ ČINNOSTI SOUVISEJÍCÍ S VYTÁPĚNÍM PLASTOVÉ KRYTKY PRO VÝVODY OTOPNÝCH TĚLES | SOU | 1 |  | 0 |  |  | snížená |  | 0 | 0 | 0 | 0 | 0 | 16 | K | 2 |  |  |  | ROZPOCET | 0 | 0 | 0 | 0 | 0 | 2 | 0 | 16 | -2059959709
325 | K | 740991114 | OSTATNÍ ČINNOSTI SOUVISEJÍCÍ S VYTÁPĚNÍM DEMONTÁŽ STÁVAJÍCÍHO SYSTÉMU ÚT | SOU | 1 |  | 0 |  |  | snížená |  | 0 | 0 | 0 | 0 | 0 | 16 | K | 2 |  |  |  | ROZPOCET | 0 | 0 | 0 | 0 | 0 | 2 | 0 | 16 | -1854108307
326 | K | 740991115 | MĚŘENÍ A REGULACE ROZŠIŘOVACÍ MODUL SMĚŠOVANÉHO OKRUHU AGU2.550 | KS | 1 |  | 0 |  |  | snížená |  | 0 | 0 | 0 | 0 | 0 | 16 | K | 2 |  |  |  | ROZPOCET | 0 | 0 | 0 | 0 | 0 | 2 | 0 | 16 | -1082781507
327 | K | 740991116 | MĚŘENÍ A REGULACE VÍCENÁSOBNÝ PROPOJOVACÍ KABEL AGU2.110 | KS | 1 |  | 0 |  |  | snížená |  | 0 | 0 | 0 | 0 | 0 | 16 | K | 2 |  |  |  | ROZPOCET | 0 | 0 | 0 | 0 | 0 | 2 | 0 | 16 | -1774696378
328 | K | 740991117 | MĚŘENÍ A REGULACE JÍMKOVÉ ČIDLO 6M,QAZ36.526 | KS | 2 |  | 0 |  |  | snížená |  | 0 | 0 | 0 | 0 | 0 | 16 | K | 2 |  |  |  | ROZPOCET | 0 | 0 | 0 | 0 | 0 | 2 | 0 | 16 | 527840486
329 | K | 740991118 | MĚŘENÍ A REGULACE KABELÁŽ,VČ.MONTÁŽE | SOU | 1 |  | 0 |  |  | snížená |  | 0 | 0 | 0 | 0 | 0 | 16 | K | 2 |  |  |  | ROZPOCET | 0 | 0 | 0 | 0 | 0 | 2 | 0 | 16 | -1268279767
330 | K | 740991119 | MĚŘENÍ A REGULACE PROPOJENÍ A ZAŠKOLENÍ OBSLUHY | SOU | 1 |  | 0 |  |  | snížená |  | 0 | 0 | 0 | 0 | 0 | 16 | K | 2 |  |  |  | ROZPOCET | 0 | 0 | 0 | 0 | 0 | 2 | 0 | 16 | 939153091
331 | K | 740991120 | MĚŘENÍ A REGULACE SPUŠTĚNÍ A SERVISNÍ NASTAVENÍ REGULACE | SOU | 1 |  | 0 |  |  | snížená |  | 0 | 0 | 0 | 0 | 0 | 16 | K | 2 |  |  |  | ROZPOCET | 0 | 0 | 0 | 0 | 0 | 2 | 0 | 16 | 816968451
332 | K | 740991121 | OSTATNÍ ČINNOSTI SOUVISEJÍCÍ S VYTÁPĚNÍM PROTIPOŽÁRNÍ OPATŘENÍ PROSTUPŮ | SOU | 1 |  | 0 |  |  | snížená |  | 0 | 0 | 0 | 0 | 0 | 16 | K | 2 |  |  |  | ROZPOCET | 0 | 0 | 0 | 0 | 0 | 2 | 0 | 16 | -808424098
333 | K | 998735201 | Přesun hmot procentní pro otopná tělesa v objektech v do 6 m | % |  |  | 0 |  |  | snížená |  | 0 | 0 | 0 | 0 | 0 | 16 | K | 2 |  |  |  | ROZPOCET | 0 | 0 | 0 | 0 | 0 | 2 | 0 | 16 | -727608923
| D | 741 | Elektroinstalace - silnoproud |  |  |  | 0 |  |  |  |  | 0 |  | 1.7813 |  | 0 | 2 | D | 1 |  |  |  | ROZPOCET | [6 empty] | 0
334 | K | 210220458 | Pasivní antikorozní ochrana spojů a prostupů | m | 8 |  | 0 |  |  | snížená |  | 0 | 0 | 0 | 0 | 0 | 16 | K | 2 |  |  |  | ROZPOCET | 0 | 0 | 0 | 0 | 0 | 2 | 0 | 16 | 497276595
335 | K | 210999902 | Poplatek za reczklaci svítidla | kus | 56 |  | 0 |  |  | snížená |  | 0 | 0 | 0 | 0 | 0 | 16 | K | 2 |  |  |  | ROZPOCET | 0 | 0 | 0 | 0 | 0 | 2 | 0 | 16 | 961237661
336 | K | 210999903 | Poplatek za recyklaci světelného zdroje | kus | 75 |  | 0 |  |  | snížená |  | 0 | 0 | 0 | 0 | 0 | 16 | K | 2 |  |  |  | ROZPOCET | 0 | 0 | 0 | 0 | 0 | 2 | 0 | 16 | -1030718057
337 | K | 210999904 | Skládkovné demontovaného materiálu | kus | 1 |  | 0 |  |  | snížená |  | 0 | 0 | 0 | 0 | 0 | 16 | K | 2 |  |  |  | ROZPOCET | 0 | 0 | 0 | 0 | 0 | 2 | 0 | 16 | 608004990
338 | K | 210999905 | Připojení a zprovoznění ventilátoru | kus | 8 |  | 0 |  |  | snížená |  | 0 | 0 | 0 | 0 | 0 | 16 | K | 2 |  |  |  | ROZPOCET | 0 | 0 | 0 | 0 | 0 | 2 | 0 | 16 | -267279060
339 | M | 35902 | ventilátor do potrubí 100 | kus | 8 |  | 0 |  |  | snížená |  | 0 | 0 | 0 | 0 | 0 | 32 | M | 2 |  |  |  | ROZPOCET | 0 | 0 | 0 | 0 | 0 | 2 | 0 | 16 | 2036280617
340 | K | 210999906 | Připojení a zprovoznění el. bojleru | kus | 9 |  | 0 |  |  | snížená |  | 0 | 0 | 0 | 0 | 0 | 16 | K | 2 |  |  |  | ROZPOCET | 0 | 0 | 0 | 0 | 0 | 2 | 0 | 16 | -1643349166
341 | K | 210999907 | Připojení a zprovoznění el. sporáku | kus | 8 |  | 0 |  |  | snížená |  | 0 | 0 | 0 | 0 | 0 | 16 | K | 2 |  |  |  | ROZPOCET | 0 | 0 | 0 | 0 | 0 | 2 | 0 | 16 | -72370504
342 | M | 35701 | el. sporák | kus | 8 |  | 0 |  |  | snížená |  | 0 | 0 | 0 | 0 | 0 | 32 | M | 2 |  |  |  | ROZPOCET | 0 | 0 | 0 | 0 | 0 | 2 | 0 | 16 | -392132131
343 | K | 741110021 | Montáž trubka plastová tuhá D přes 16 do 23 mm uložená pod omítku | m | 297 |  | 0 | CS ÚRS 2018 01 |  | snížená |  | 0 | 0 | 0 | 0 | 0 | 16 | K | 2 |  |  |  | ROZPOCET | 0 | 0 | 0 | 0 | 0 | 2 | 0 | 16 | -1717598602
344 | M | 34571071 | trubka elektroinstalační ohebná z PVC (EN) 2316E | m | 297 |  | 0 | CS ÚRS 2018 01 |  | snížená |  | 0 | 3e-05 | 0.00891 | 0 | 0 | 32 | M | 2 |  |  |  | ROZPOCET | 0 | 0 | 0 | 0 | 0 | 2 | 0 | 16 | 2031988238
345 | K | 741110022 | Montáž trubka plastová tuhá D přes 23 do 35 mm uložená pod omítku | m | 374 |  | 0 | CS ÚRS 2018 01 |  | snížená |  | 0 | 0 | 0 | 0 | 0 | 16 | K | 2 |  |  |  | ROZPOCET | 0 | 0 | 0 | 0 | 0 | 2 | 0 | 16 | -551712148
346 | M | 34571073 | trubka elektroinstalační ohebná z PVC (EN) 2325 | m | 374 |  | 0 | CS ÚRS 2018 01 |  | snížená |  | 0 | 7e-05 | 0.02618 | 0 | 0 | 32 | M | 2 |  |  |  | ROZPOCET | 0 | 0 | 0 | 0 | 0 | 2 | 0 | 16 | -586818571
347 | K | 741112061 | Montáž krabice přístrojová zapuštěná plastová kruhová | kus | 408 |  | 0 | CS ÚRS 2018 01 |  | snížená |  | 0 | 0 | 0 | 0 | 0 | 16 | K | 2 |  |  |  | ROZPOCET | 0 | 0 | 0 | 0 | 0 | 2 | 0 | 16 | 1266208966
348 | M | 34571512 | krabice přístrojová instalační 500 V, 71x71x42mm | kus | 408 |  | 0 | CS ÚRS 2018 01 |  | snížená |  | 0 | 3e-05 | 0.01224 | 0 | 0 | 32 | M | 2 |  |  |  | ROZPOCET | 0 | 0 | 0 | 0 | 0 | 2 | 0 | 16 | 1770094452
349 | K | 741112101 | Montáž rozvodka zapuštěná plastová kruhová | kus | 388 |  | 0 | CS ÚRS 2018 01 |  | snížená |  | 0 | 0 | 0 | 0 | 0 | 16 | K | 2 |  |  |  | ROZPOCET | 0 | 0 | 0 | 0 | 0 | 2 | 0 | 16 | -1015094643
350 | M | 34571519 | krabice univerzální odbočná z PH s víčkem, D 73,5 mm x 43 mm | kus | 388 |  | 0 | CS ÚRS 2018 01 |  | snížená |  | 0 | 5e-05 | 0.0194 | 0 | 0 | 32 | M | 2 |  |  |  | ROZPOCET | 0 | 0 | 0 | 0 | 0 | 2 | 0 | 16 | -1998601052
351 | M | 34571550 | víčko krabic z PH, D 80 mm, hloubka 40 mm | kus | 388 |  | 0 | CS ÚRS 2018 01 |  | snížená |  | 0 | 1e-05 | 0.00388 | 0 | 0 | 32 | M | 2 |  |  |  | ROZPOCET | 0 | 0 | 0 | 0 | 0 | 2 | 0 | 16 | 1005434800
352 | K | 741120201 | Montáž vodič Cu izolovaný plný a laněný s PVC pláštěm žíla 1,5-16 mm2 volně (CY, CHAH-R(V)) | m | 425 |  | 0 | CS ÚRS 2018 01 |  | snížená |  | 0 | 0 | 0 | 0 | 0 | 16 | K | 2 |  |  |  | ROZPOCET | 0 | 0 | 0 | 0 | 0 | 2 | 0 | 16 | 1228591456
353 | M | 34140825 | vodič silový s Cu jádrem 4mm2 | m | 425 |  | 0 | CS ÚRS 2018 01 |  | snížená |  | 0 | 5e-05 | 0.02125 | 0 | 0 | 32 | M | 2 |  |  |  | ROZPOCET | 0 | 0 | 0 | 0 | 0 | 2 | 0 | 16 | 1602864859
354 | K | 741120201 | Montáž vodič Cu izolovaný plný a laněný s PVC pláštěm žíla 1,5-16 mm2 volně (CY, CHAH-R(V)) | m | 712 |  | 0 | CS ÚRS 2018 01 |  | snížená |  | 0 | 0 | 0 | 0 | 0 | 16 | K | 2 |  |  |  | ROZPOCET | 0 | 0 | 0 | 0 | 0 | 2 | 0 | 16 | -75508069
355 | M | 34142159 | vodič silový s Cu jádrem 16mm2 | m | 712 |  | 0 | CS ÚRS 2018 01 |  | snížená |  | 0 | 0.00018 | 0.12816 | 0 | 0 | 32 | M | 2 |  |  |  | ROZPOCET | 0 | 0 | 0 | 0 | 0 | 2 | 0 | 16 | -1068327666
356 | K | 741122011 | Montáž kabel Cu bez ukončení uložený pod omítku plný kulatý 2x1,5 až 2,5 mm2 (CYKY) | m | 82 |  | 0 | CS ÚRS 2018 01 |  | snížená |  | 0 | 0 | 0 | 0 | 0 | 16 | K | 2 |  |  |  | ROZPOCET | 0 | 0 | 0 | 0 | 0 | 2 | 0 | 16 | -1632968728
357 | M | 34111005 | kabel silový s Cu jádrem 1 kV 2x1,5mm2 | m | 82 |  | 0 | CS ÚRS 2018 01 |  | snížená |  | 0 | 0.0001 | 0.0082 | 0 | 0 | 32 | M | 2 |  |  |  | ROZPOCET | 0 | 0 | 0 | 0 | 0 | 2 | 0 | 16 | -87705508
358 | K | 741122015 | Montáž kabel Cu bez ukončení uložený pod omítku plný kulatý 3x1,5 mm2 (CYKY) | m | 2150 |  | 0 | CS ÚRS 2018 01 |  | snížená |  | 0 | 0 | 0 | 0 | 0 | 16 | K | 2 |  |  |  | ROZPOCET | 0 | 0 | 0 | 0 | 0 | 2 | 0 | 16 | -273625593
359 | M | 34111030 | kabel silový s Cu jádrem 1 kV 3x1,5mm2 | m | 2150 |  | 0 | CS ÚRS 2018 01 |  | snížená |  | 0 | 0.00012 | 0.258 | 0 | 0 | 32 | M | 2 |  |  |  | ROZPOCET | 0 | 0 | 0 | 0 | 0 | 2 | 0 | 16 | 2029545728
360 | K | 741122016 | Montáž kabel Cu bez ukončení uložený pod omítku plný kulatý 3x2,5 až 6 mm2 (CYKY) | m | 3124 |  | 0 | CS ÚRS 2018 01 |  | snížená |  | 0 | 0 | 0 | 0 | 0 | 16 | K | 2 |  |  |  | ROZPOCET | 0 | 0 | 0 | 0 | 0 | 2 | 0 | 16 | -800356099
361 | M | 34111036 | kabel silový s Cu jádrem 1 kV 3x2,5mm2 | m | 3124 |  | 0 | CS ÚRS 2018 01 |  | snížená |  | 0 | 0.00017 | 0.53108 | 0 | 0 | 32 | M | 2 |  |  |  | ROZPOCET | 0 | 0 | 0 | 0 | 0 | 2 | 0 | 16 | -1977524664
362 | K | 741122025 | Montáž kabel Cu bez ukončení uložený pod omítku plný kulatý 4x16 až 25 mm2 (CYKY) | m | 28 |  | 0 | CS ÚRS 2018 01 |  | snížená |  | 0 | 0 | 0 | 0 | 0 | 16 | K | 2 |  |  |  | ROZPOCET | 0 | 0 | 0 | 0 | 0 | 2 | 0 | 16 | 1055864299
363 | M | 34111610 | kabel silový s Cu jádrem 1 kV 4x25mm2 | m | 28 |  | 0 | CS ÚRS 2018 01 |  | snížená |  | 0 | 0.00157 | 0.04396 | 0 | 0 | 32 | M | 2 |  |  |  | ROZPOCET | 0 | 0 | 0 | 0 | 0 | 2 | 0 | 16 | -184975586
364 | K | 741122031 | Montáž kabel Cu bez ukončení uložený pod omítku plný kulatý 5x1,5 až 2,5 mm2 (CYKY) | m | 218 |  | 0 | CS ÚRS 2018 01 |  | snížená |  | 0 | 0 | 0 | 0 | 0 | 16 | K | 2 |  |  |  | ROZPOCET | 0 | 0 | 0 | 0 | 0 | 2 | 0 | 16 | -67110855
365 | M | 34111094 | kabel silový s Cu jádrem 1 kV 5x2,5mm2 | m | 218 |  | 0 | CS ÚRS 2018 01 |  | snížená |  | 0 | 0.00025 | 0.0545 | 0 | 0 | 32 | M | 2 |  |  |  | ROZPOCET | 0 | 0 | 0 | 0 | 0 | 2 | 0 | 16 | -584140379
366 | K | 741122032 | Montáž kabel Cu bez ukončení uložený pod omítku plný kulatý 5x4 až 6 mm2 (CYKY) | m | 278 |  | 0 | CS ÚRS 2018 01 |  | snížená |  | 0 | 0 | 0 | 0 | 0 | 16 | K | 2 |  |  |  | ROZPOCET | 0 | 0 | 0 | 0 | 0 | 2 | 0 | 16 | 1505986103
367 | M | 34111100 | kabel silový s Cu jádrem 1 kV 5x6mm2 | m | 278 |  | 0 | CS ÚRS 2018 01 |  | snížená |  | 0 | 0.00053 | 0.14734 | 0 | 0 | 32 | M | 2 |  |  |  | ROZPOCET | 0 | 0 | 0 | 0 | 0 | 2 | 0 | 16 | 1137737640
368 | K | 741130001 | Ukončení vodič izolovaný do 2,5mm2 v rozváděči nebo na přístroji | kus | 654 |  | 0 | CS ÚRS 2018 01 |  | snížená |  | 0 | 0 | 0 | 0 | 0 | 16 | K | 2 |  |  |  | ROZPOCET | 0 | 0 | 0 | 0 | 0 | 2 | 0 | 16 | 1393350380
369 | K | 741130025 | Ukončení vodič izolovaný do 16 mm2 na svorkovnici | kus | 96 |  | 0 | CS ÚRS 2018 01 |  | snížená |  | 0 | 0 | 0 | 0 | 0 | 16 | K | 2 |  |  |  | ROZPOCET | 0 | 0 | 0 | 0 | 0 | 2 | 0 | 16 | 146091538
370 | K | 741132132 | Ukončení kabelů 4x10 mm2 smršťovací záklopkou nebo páskem bez letování | kus | 144 |  | 0 | CS ÚRS 2018 01 |  | snížená |  | 0 | 0 | 0 | 0 | 0 | 16 | K | 2 |  |  |  | ROZPOCET | 0 | 0 | 0 | 0 | 0 | 2 | 0 | 16 | 861412316
371 | K | 741132134 | Ukončení kabelů 4x25 mm2 smršťovací záklopkou nebo páskem bez letování | kus | 2 |  | 0 | CS ÚRS 2018 01 |  | snížená |  | 0 | 0 | 0 | 0 | 0 | 16 | K | 2 |  |  |  | ROZPOCET | 0 | 0 | 0 | 0 | 0 | 2 | 0 | 16 | -2130504267
372 | K | 741132147 | Ukončení kabelů 5x10 mm2 smršťovací záklopkou nebo páskem bez letování | kus | 36 |  | 0 | CS ÚRS 2018 01 |  | snížená |  | 0 | 0 | 0 | 0 | 0 | 16 | K | 2 |  |  |  | ROZPOCET | 0 | 0 | 0 | 0 | 0 | 2 | 0 | 16 | -781002483
373 | K | 741210002 | Montáž rozvodnice oceloplechová nebo plastová běžná do 50 kg | kus | 10 |  | 0 | CS ÚRS 2018 01 |  | snížená |  | 0 | 0 | 0 | 0 | 0 | 16 | K | 2 |  |  |  | ROZPOCET | 0 | 0 | 0 | 0 | 0 | 2 | 0 | 16 | -758568721
374 | M | 35003 | rozvaděč Rb | ks | 0 |  | 0 |  |  | snížená |  | 0 | 0 | 0 | 0 | 0 | 32 | M | 2 |  |  |  | ROZPOCET | 0 | 0 | 0 | 0 | 0 | 2 | 0 | 16 | 596140188
| VV |  | 8*0 'Přepočtené koeficientem množství |  | 0 | [12 empty] | VV | 2 | 2 | False | 1 | ROZPOCET
375 | M | 35004 | rozvaděč Rs | kus | 2 |  | 0 |  |  | snížená |  | 0 | 0 | 0 | 0 | 0 | 32 | M | 2 |  |  |  | ROZPOCET | 0 | 0 | 0 | 0 | 0 | 2 | 0 | 16 | -608774134
376 | K | 741210003 | Montáž rozvodnice oceloplechová nebo plastová běžná do 100 kg | kus | 1 |  | 0 | CS ÚRS 2018 01 |  | snížená |  | 0 | 0 | 0 | 0 | 0 | 16 | K | 2 |  |  |  | ROZPOCET | 0 | 0 | 0 | 0 | 0 | 2 | 0 | 16 | -979900957
377 | M | 35711734 | skříň přípojková plastová pro průběžné připojení 3 x 160 A | kus | 1 |  | 0 | CS ÚRS 2018 01 |  | snížená |  | 0 | 0.013 | 0.013 | 0 | 0 | 32 | M | 2 |  |  |  | ROZPOCET | 0 | 0 | 0 | 0 | 0 | 2 | 0 | 16 | -1066868892
378 | K | 741210211 | Montáž rozváděč skříňový nebo panelový nedělitelný do 500 kg | kus | 1 |  | 0 | CS ÚRS 2018 01 |  | snížená |  | 0 | 0 | 0 | 0 | 0 | 16 | K | 2 |  |  |  | ROZPOCET | 0 | 0 | 0 | 0 | 0 | 2 | 0 | 16 | 1273977615
379 | M | 35005 | rozvaděč RE | kus | 1 |  | 0 |  |  | snížená |  | 0 | 0 | 0 | 0 | 0 | 32 | M | 2 |  |  |  | ROZPOCET | 0 | 0 | 0 | 0 | 0 | 2 | 0 | 16 | 74645456
380 | K | 741310031 | Montáž vypínač nástěnný 1-jednopólový prostředí venkovní/mokré | kus | 20 |  | 0 | CS ÚRS 2018 01 |  | snížená |  | 0 | 0 | 0 | 0 | 0 | 16 | K | 2 |  |  |  | ROZPOCET | 0 | 0 | 0 | 0 | 0 | 2 | 0 | 16 | 1219001366
381 | M | 01711 | spínač polozap. řaz.1 IP44 | kus | 20 |  | 0 |  |  | snížená |  | 0 | 0 | 0 | 0 | 0 | 32 | M | 2 |  |  |  | ROZPOCET | 0 | 0 | 0 | 0 | 0 | 2 | 0 | 16 | -720683760
382 | K | 741310201 | Montáž vypínač (polo)zapuštěný šroubové připojení 1-jednopólový | kus | 52 |  | 0 | CS ÚRS 2018 01 |  | snížená |  | 0 | 0 | 0 | 0 | 0 | 16 | K | 2 |  |  |  | ROZPOCET | 0 | 0 | 0 | 0 | 0 | 2 | 0 | 16 | 582117580
383 | M | 34535400 | přístroj spínače jednopólového 10A 3558-A01340 | kus | 52 |  | 0 | CS ÚRS 2018 01 |  | snížená |  | 0 | 2e-05 | 0.00104 | 0 | 0 | 32 | M | 2 |  |  |  | ROZPOCET | 0 | 0 | 0 | 0 | 0 | 2 | 0 | 16 | -166081838
384 | K | 741310213 | Montáž ovladač (polo)zapuštěný šroubové připojení 1/0S-zapínací se signální doutnavkou | kus | 14 |  | 0 | CS ÚRS 2018 01 |  | snížená |  | 0 | 0 | 0 | 0 | 0 | 16 | K | 2 |  |  |  | ROZPOCET | 0 | 0 | 0 | 0 | 0 | 2 | 0 | 16 | 779465480
385 | M | 34535435 | přístroj tlačítkového ovládače zapínacího 10A 3558-A91342 | kus | 14 |  | 0 | CS ÚRS 2018 01 |  | snížená |  | 0 | 7e-05 | 0.00098 | 0 | 0 | 32 | M | 2 |  |  |  | ROZPOCET | 0 | 0 | 0 | 0 | 0 | 2 | 0 | 16 | 1586069835
386 | K | 741310214 | Montáž ovladač (polo)zapuštěný šroubové připojení 1/0So-zapínací s orientační doutnavkou | kus | 32 |  | 0 | CS ÚRS 2018 01 |  | snížená |  | 0 | 0 | 0 | 0 | 0 | 16 | K | 2 |  |  |  | ROZPOCET | 0 | 0 | 0 | 0 | 0 | 2 | 0 | 16 | 1823670447
387 | M | 34535435 | přístroj tlačítkového ovládače zapínacího 10A 3558-A91342 | kus | 32 |  | 0 | CS ÚRS 2018 01 |  | snížená |  | 0 | 7e-05 | 0.00224 | 0 | 0 | 32 | M | 2 |  |  |  | ROZPOCET | 0 | 0 | 0 | 0 | 0 | 2 | 0 | 16 | 1101727758
388 | K | 741310231 | Montáž přepínač (polo)zapuštěný šroubové připojení 5-seriový | kus | 12 |  | 0 | CS ÚRS 2018 01 |  | snížená |  | 0 | 0 | 0 | 0 | 0 | 16 | K | 2 |  |  |  | ROZPOCET | 0 | 0 | 0 | 0 | 0 | 2 | 0 | 16 | -1693637384
389 | M | 34535405 | přístroj přepínače sériového 10A 3558-A05340 | kus | 12 |  | 0 | CS ÚRS 2018 01 |  | snížená |  | 0 | 6e-05 | 0.00072 | 0 | 0 | 32 | M | 2 |  |  |  | ROZPOCET | 0 | 0 | 0 | 0 | 0 | 2 | 0 | 16 | -1738299594
390 | K | 741310233 | Montáž přepínač (polo)zapuštěný šroubové připojení 6-střídavý | kus | 9 |  | 0 | CS ÚRS 2018 01 |  | snížená |  | 0 | 0 | 0 | 0 | 0 | 16 | K | 2 |  |  |  | ROZPOCET | 0 | 0 | 0 | 0 | 0 | 2 | 0 | 16 | -1540378733
391 | M | 34535406 | přístroj přepínače střídavého 10A 3558-A06340 | kus | 9 |  | 0 | CS ÚRS 2018 01 |  | snížená |  | 0 | 5e-05 | 0.00045 | 0 | 0 | 32 | M | 2 |  |  |  | ROZPOCET | 0 | 0 | 0 | 0 | 0 | 2 | 0 | 16 | -349608764
392 | K | 741310238 | Montáž přepínač (polo)zapuštěný šroubové připojení 6+6 -dvojitý střídavý | kus | 24 |  | 0 | CS ÚRS 2018 01 |  | snížená |  | 0 | 0 | 0 | 0 | 0 | 16 | K | 2 |  |  |  | ROZPOCET | 0 | 0 | 0 | 0 | 0 | 2 | 0 | 16 | -1839089248
393 | M | 34535425 | přístroj přepínače dvojitého střídavého 10A 3558-A52340 | kus | 24 |  | 0 | CS ÚRS 2018 01 |  | snížená |  | 0 | 5e-05 | 0.0012 | 0 | 0 | 32 | M | 2 |  |  |  | ROZPOCET | 0 | 0 | 0 | 0 | 0 | 2 | 0 | 16 | -1249177548
394 | K | 741310239 | Montáž přepínač (polo)zapuštěný šroubové připojení 7-křížový | kus | 24 |  | 0 | CS ÚRS 2018 01 |  | snížená |  | 0 | 0 | 0 | 0 | 0 | 16 | K | 2 |  |  |  | ROZPOCET | 0 | 0 | 0 | 0 | 0 | 2 | 0 | 16 | -1965589200
395 | M | 34535407 | přístroj přepínače křížového 10A 3558-A07340 | kus | 24 |  | 0 | CS ÚRS 2018 01 |  | snížená |  | 0 | 6e-05 | 0.00144 | 0 | 0 | 32 | M | 2 |  |  |  | ROZPOCET | 0 | 0 | 0 | 0 | 0 | 2 | 0 | 16 | -1196218787
396 | K | 741313042 | Montáž zásuvka (polo)zapuštěná šroubové připojení 2P+PE dvojí zapojení - průběžná | kus | 146 |  | 0 | CS ÚRS 2018 01 |  | snížená |  | 0 | 0 | 0 | 0 | 0 | 16 | K | 2 |  |  |  | ROZPOCET | 0 | 0 | 0 | 0 | 0 | 2 | 0 | 16 | -1909915548
397 | M | 34555103 | zásuvka 1násobná 16A bílý, slonová kost | kus | 146 |  | 0 | CS ÚRS 2018 01 |  | snížená |  | 0 | 6e-05 | 0.00876 | 0 | 0 | 32 | M | 2 |  |  |  | ROZPOCET | 0 | 0 | 0 | 0 | 0 | 2 | 0 | 16 | 1042556526
398 | M | 01792 | zásuvka 1násobná s přepěť. ochranou | kus | 12 |  | 0 |  |  | snížená |  | 0 | 0 | 0 | 0 | 0 | 32 | M | 2 |  |  |  | ROZPOCET | 0 | 0 | 0 | 0 | 0 | 2 | 0 | 16 | 992854694
399 | K | 741313044 | Montáž zásuvka (polo)zapuštěná šroubové připojení 2x(2P + PE) dvojnásobná šikmá | kus | 78 |  | 0 | CS ÚRS 2018 01 |  | snížená |  | 0 | 0 | 0 | 0 | 0 | 16 | K | 2 |  |  |  | ROZPOCET | 0 | 0 | 0 | 0 | 0 | 2 | 0 | 16 | -201176501
400 | M | 34555123 | zásuvka 2násobná 16A bílá, slonová kost | kus | 78 |  | 0 | CS ÚRS 2018 01 |  | snížená |  | 0 | 6e-05 | 0.00468 | 0 | 0 | 32 | M | 2 |  |  |  | ROZPOCET | 0 | 0 | 0 | 0 | 0 | 2 | 0 | 16 | -2099609613
401 | M | 01793 | zásuvka 2násobná s přepěť. ocranou | kus | 12 |  | 0 |  |  | snížená |  | 0 | 0 | 0 | 0 | 0 | 32 | M | 2 |  |  |  | ROZPOCET | 0 | 0 | 0 | 0 | 0 | 2 | 0 | 16 | 1684413740
402 | K | 741313083 | Montáž zásuvka chráněná v krabici šroubové připojení 2P+PE dvojí zapojení, prostředí venkovní, mokré | kus | 10 |  | 0 | CS ÚRS 2018 01 |  | snížená |  | 0 | 0 | 0 | 0 | 0 | 16 | K | 2 |  |  |  | ROZPOCET | 0 | 0 | 0 | 0 | 0 | 2 | 0 | 16 | -499095806
403 | M | 34551485 | zásuvka krytá pro vlhké prostředí 5518-3929 S šedá 1x DIN.IP44 | kus | 10 |  | 0 | CS ÚRS 2018 01 |  | snížená |  | 0 | 0.00022 | 0.0022 | 0 | 0 | 32 | M | 2 |  |  |  | ROZPOCET | 0 | 0 | 0 | 0 | 0 | 2 | 0 | 16 | -1207735392
404 | K | 741313251 | Montáž zásuvek průmyslových nástěnných provedení IP 44 3P+N+PE 16 A | kus | 2 |  | 0 | CS ÚRS 2018 01 |  | snížená |  | 0 | 0 | 0 | 0 | 0 | 16 | K | 2 |  |  |  | ROZPOCET | 0 | 0 | 0 | 0 | 0 | 2 | 0 | 16 | -472436343
405 | M | 35811071 | zásuvka nepropustná nástěnná 16A 400 V 4pólová | kus | 2 |  | 0 | CS ÚRS 2018 01 |  | snížená |  | 0 | 0.00028 | 0.00056 | 0 | 0 | 32 | M | 2 |  |  |  | ROZPOCET | 0 | 0 | 0 | 0 | 0 | 2 | 0 | 16 | -1631442182
406 | K | 741370002 | Montáž svítidlo žárovkové bytové stropní přisazené 1 zdroj se sklem | kus | 34 |  | 0 | CS ÚRS 2018 01 |  | snížená |  | 0 | 0 | 0 | 0 | 0 | 16 | K | 2 |  |  |  | ROZPOCET | 0 | 0 | 0 | 0 | 0 | 2 | 0 | 16 | -1150978976
407 | M | 34805 | svítidlo zář. stropní 49W vč zdroje (chodby, schodiště) | kus | 12 |  | 0 |  |  | snížená |  | 0 | 0 | 0 | 0 | 0 | 32 | M | 2 |  |  |  | ROZPOCET | 0 | 0 | 0 | 0 | 0 | 2 | 0 | 16 | -327750751
408 | M | 34806 | svítidlo zář. nástěnné 49W vč. zdroje (chodby, schodiště) | kus | 4 |  | 0 |  |  | snížená |  | 0 | 0 | 0 | 0 | 0 | 32 | M | 2 |  |  |  | ROZPOCET | 0 | 0 | 0 | 0 | 0 | 2 | 0 | 16 | -1927523099
409 | M | 34807 | svítidlo zář. stropní 23W vč. zdroje (WC) | kus | 12 |  | 0 |  |  | snížená |  | 0 | 0 | 0 | 0 | 0 | 32 | M | 2 |  |  |  | ROZPOCET | 0 | 0 | 0 | 0 | 0 | 2 | 0 | 16 | -284108366
410 | M | 34822 | svítidlo zář. do kuch. linky 18W vč. zdroje | kus | 7 |  | 0 |  |  | snížená |  | 0 | 0 | 0 | 0 | 0 | 32 | M | 2 |  |  |  | ROZPOCET | 0 | 0 | 0 | 0 | 0 | 2 | 0 | 16 | -1652967570
411 | M | 34825 | svítidlo nouzové automat. vč. zdroje 14W IP44 | kus | 14 |  | 0 |  |  | snížená |  | 0 | 0 | 0 | 0 | 0 | 32 | M | 2 |  |  |  | ROZPOCET | 0 | 0 | 0 | 0 | 0 | 2 | 0 | 16 | -262990064
412 | M | 34808 | svítidlo zářiv. stropní 23W vč. zdroje (koupelny) | kus | 8 |  | 0 |  |  | snížená |  | 0 | 0 | 0 | 0 | 0 | 32 | M | 2 |  |  |  | ROZPOCET | 0 | 0 | 0 | 0 | 0 | 2 | 0 | 16 | -497638102
413 | M | 34809 | svítidlo zářiv. nástěnné 23W vč. zdroje (koupelny) | kus | 8 |  | 0 |  |  | snížená |  | 0 | 0 | 0 | 0 | 0 | 32 | M | 2 |  |  |  | ROZPOCET | 0 | 0 | 0 | 0 | 0 | 2 | 0 | 16 | -15201187
414 | M | 34828 | svítidlo halogen. 150W s pohyb. čidlem venkovní | kus | 2 |  | 0 |  |  | snížená |  | 0 | 0 | 0 | 0 | 0 | 32 | M | 2 |  |  |  | ROZPOCET | 0 | 0 | 0 | 0 | 0 | 2 | 0 | 16 | -180750391
415 | K | 741370031 | Montáž svítidlo žárovkové bytové nástěnné přisazené 1 zdroj bez skla | kus | 12 |  | 0 | CS ÚRS 2018 01 |  | snížená |  | 0 | 0 | 0 | 0 | 0 | 16 | K | 2 |  |  |  | ROZPOCET | 0 | 0 | 0 | 0 | 0 | 2 | 0 | 16 | 2105030511
416 | K | 741370034 | Montáž svítidlo žárovkové bytové nástěnné přisazené 2 zdroje nouzové | kus | 14 |  | 0 | CS ÚRS 2018 01 |  | snížená |  | 0 | 0 | 0 | 0 | 0 | 16 | K | 2 |  |  |  | ROZPOCET | 0 | 0 | 0 | 0 | 0 | 2 | 0 | 16 | 139130964
417 | K | 741371021 | Montáž svítidlo zářivkové bytové stropní vestavné 1 zdroj | kus | 7 |  | 0 | CS ÚRS 2018 01 |  | snížená |  | 0 | 0 | 0 | 0 | 0 | 16 | K | 2 |  |  |  | ROZPOCET | 0 | 0 | 0 | 0 | 0 | 2 | 0 | 16 | -2091277582
418 | K | 741410021 | Montáž vodič uzemňovací pásek průřezu do 120 mm2 v městské zástavbě v zemi | m | 104 |  | 0 | CS ÚRS 2018 01 |  | snížená |  | 0 | 0 | 0 | 0 | 0 | 16 | K | 2 |  |  |  | ROZPOCET | 0 | 0 | 0 | 0 | 0 | 2 | 0 | 16 | -892329495
419 | M | 35442062 | pás zemnící 30x4mm FeZn | kg | 104 |  | 0 | CS ÚRS 2018 01 |  | snížená |  | 0 | 0.001 | 0.104 | 0 | 0 | 32 | M | 2 |  |  |  | ROZPOCET | 0 | 0 | 0 | 0 | 0 | 2 | 0 | 16 | -1636551093
420 | K | 741420001 | Montáž drát nebo lano hromosvodné svodové D do 10 mm s podpěrou | m | 284 |  | 0 | CS ÚRS 2018 01 |  | snížená |  | 0 | 0 | 0 | 0 | 0 | 16 | K | 2 |  |  |  | ROZPOCET | 0 | 0 | 0 | 0 | 0 | 2 | 0 | 16 | 625175362
421 | M | 35441077 | drát D 8mm AlMgSi | kg | 212 |  | 0 | CS ÚRS 2018 01 |  | snížená |  | 0 | 0.001 | 0.212 | 0 | 0 | 32 | M | 2 |  |  |  | ROZPOCET | 0 | 0 | 0 | 0 | 0 | 2 | 0 | 16 | 1408911766
422 | M | 35441836 | držák ochranného úhelníku do zdiva, FeZn | kus | 12 |  | 0 | CS ÚRS 2018 01 |  | snížená |  | 0 | 0.00032 | 0.00384 | 0 | 0 | 32 | M | 2 |  |  |  | ROZPOCET | 0 | 0 | 0 | 0 | 0 | 2 | 0 | 16 | 1964041909
423 | M | 35441415 | podpěra vedení FeZn do zdiva 150 mm | kus | 94 |  | 0 | CS ÚRS 2018 01 |  | snížená |  | 0 | 0.00014 | 0.01316 | 0 | 0 | 32 | M | 2 |  |  |  | ROZPOCET | 0 | 0 | 0 | 0 | 0 | 2 | 0 | 16 | 568408179
424 | M | 35441560 | podpěra vedení FeZn na plechové střechy 110 mm | kus | 358 |  | 0 | CS ÚRS 2018 01 |  | snížená |  | 0 | 0.00021 | 0.07518 | 0 | 0 | 32 | M | 2 |  |  |  | ROZPOCET | 0 | 0 | 0 | 0 | 0 | 2 | 0 | 16 | 1924904749
425 | K | 741420021 | Montáž svorka hromosvodná se 2 šrouby | kus | 68 |  | 0 | CS ÚRS 2018 01 |  | snížená |  | 0 | 0 | 0 | 0 | 0 | 16 | K | 2 |  |  |  | ROZPOCET | 0 | 0 | 0 | 0 | 0 | 2 | 0 | 16 | 831052632
426 | M | 35441860 | svorka FeZn k jímací tyči - 4 šrouby | kus | 12 |  | 0 | CS ÚRS 2018 01 |  | snížená |  | 0 | 0.00043 | 0.00516 | 0 | 0 | 32 | M | 2 |  |  |  | ROZPOCET | 0 | 0 | 0 | 0 | 0 | 2 | 0 | 16 | 699817616
427 | M | 35441875 | svorka křížová pro vodič D 6-10 mm | kus | 16 |  | 0 | CS ÚRS 2018 01 |  | snížená |  | 0 | 0.00016 | 0.00256 | 0 | 0 | 32 | M | 2 |  |  |  | ROZPOCET | 0 | 0 | 0 | 0 | 0 | 2 | 0 | 16 | -1771972802
428 | M | 35441999 | svorka na potrubí 1" - 34mm, FeZn | kus | 8 |  | 0 | CS ÚRS 2018 01 |  | snížená |  | 0 | 9e-05 | 0.00072 | 0 | 0 | 32 | M | 2 |  |  |  | ROZPOCET | 0 | 0 | 0 | 0 | 0 | 2 | 0 | 16 | -570663788
429 | M | 35441986 | svorka odbočovací a spojovací pro pásek 30x4 mm, FeZn | kus | 8 |  | 0 | CS ÚRS 2018 01 |  | snížená |  | 0 | 0.00026 | 0.00208 | 0 | 0 | 32 | M | 2 |  |  |  | ROZPOCET | 0 | 0 | 0 | 0 | 0 | 2 | 0 | 16 | -1089601061
430 | M | 35441996 | svorka odbočovací a spojovací pro spojování kruhových a páskových vodičů, FeZn | kus | 14 |  | 0 | CS ÚRS 2018 01 |  | snížená |  | 0 | 0.0007 | 0.0098 | 0 | 0 | 32 | M | 2 |  |  |  | ROZPOCET | 0 | 0 | 0 | 0 | 0 | 2 | 0 | 16 | 1260119121
431 | M | 35441895 | svorka připojovací k připojení kovových částí | kus | 24 |  | 0 | CS ÚRS 2018 01 |  | snížená |  | 0 | 0.00016 | 0.00384 | 0 | 0 | 32 | M | 2 |  |  |  | ROZPOCET | 0 | 0 | 0 | 0 | 0 | 2 | 0 | 16 | 1298003506
432 | M | 35441905 | svorka připojovací k připojení okapových žlabů | kus | 12 |  | 0 | CS ÚRS 2018 01 |  | snížená |  | 0 | 0.00013 | 0.00156 | 0 | 0 | 32 | M | 2 |  |  |  | ROZPOCET | 0 | 0 | 0 | 0 | 0 | 2 | 0 | 16 | 881233651
433 | M | 35431160 | svorka univerzální 669101 pro lano 4-16mm2 | kus | 10 |  | 0 | CS ÚRS 2018 01 |  | snížená |  | 0 | 0.00012 | 0.0012 | 0 | 0 | 32 | M | 2 |  |  |  | ROZPOCET | 0 | 0 | 0 | 0 | 0 | 2 | 0 | 16 | 836004136
434 | M | 35442035 | svorka uzemnění nerez zkušební, 62 mm | kus | 6 |  | 0 | CS ÚRS 2018 01 |  | snížená |  | 0 | 0.0001 | 0.0006 | 0 | 0 | 32 | M | 2 |  |  |  | ROZPOCET | 0 | 0 | 0 | 0 | 0 | 2 | 0 | 16 | 1805521764
435 | M | 35431162 | svorka univerzální pro lano 6-50mm2 | kus | 25 |  | 0 | CS ÚRS 2018 01 |  | snížená |  | 0 | 0.00025 | 0.00625 | 0 | 0 | 32 | M | 2 |  |  |  | ROZPOCET | 0 | 0 | 0 | 0 | 0 | 2 | 0 | 16 | 1555888898
436 | K | 741420022 | Montáž svorka hromosvodná se 3 šrouby | kus | 34 |  | 0 | CS ÚRS 2018 01 |  | snížená |  | 0 | 0 | 0 | 0 | 0 | 16 | K | 2 |  |  |  | ROZPOCET | 0 | 0 | 0 | 0 | 0 | 2 | 0 | 16 | -556487478
437 | K | 741420031 | Montáž svorka hromosvodná na potrubí D do 200 mm se zhotovením | kus | 26 |  | 0 | CS ÚRS 2018 01 |  | snížená |  | 0 | 0 | 0 | 0 | 0 | 16 | K | 2 |  |  |  | ROZPOCET | 0 | 0 | 0 | 0 | 0 | 2 | 0 | 16 | 1211328771
438 | K | 741420051 | Montáž vedení hromosvodné-úhelník nebo trubka s držáky do zdiva | kus | 6 |  | 0 | CS ÚRS 2018 01 |  | snížená |  | 0 | 0 | 0 | 0 | 0 | 16 | K | 2 |  |  |  | ROZPOCET | 0 | 0 | 0 | 0 | 0 | 2 | 0 | 16 | -1908974547
439 | M | 35441831 | úhelník ochranný na ochranu svodu - 2000 mm, FeZn | kus | 6 |  | 0 | CS ÚRS 2018 01 |  | snížená |  | 0 | 0.0042 | 0.0252 | 0 | 0 | 32 | M | 2 |  |  |  | ROZPOCET | 0 | 0 | 0 | 0 | 0 | 2 | 0 | 16 | -1511799283
440 | K | 741420083 | Montáž vedení hromosvodné-štítek k označení svodu | kus | 6 |  | 0 | CS ÚRS 2018 01 |  | snížená |  | 0 | 0 | 0 | 0 | 0 | 16 | K | 2 |  |  |  | ROZPOCET | 0 | 0 | 0 | 0 | 0 | 2 | 0 | 16 | -1981275427
441 | K | 741430004 | Montáž tyč jímací délky do 3 m na střešní hřeben | kus | 4 |  | 0 | CS ÚRS 2018 01 |  | snížená |  | 0 | 0 | 0 | 0 | 0 | 16 | K | 2 |  |  |  | ROZPOCET | 0 | 0 | 0 | 0 | 0 | 2 | 0 | 16 | -266328930
442 | M | 35441128 | tyč jímací s kovaným hrotem 1500 mm nerez | kus | 4 |  | 0 | CS ÚRS 2018 01 |  | snížená |  | 0 | 0.00345 | 0.0138 | 0 | 0 | 32 | M | 2 |  |  |  | ROZPOCET | 0 | 0 | 0 | 0 | 0 | 2 | 0 | 16 | -2069559828
| D | 762 | Konstrukce tesařské |  |  |  | 0 |  |  |  |  | 0 |  | 6.1323 |  | 20.2762 | 2 | D | 1 |  |  |  | ROZPOCET | [6 empty] | 0
443 | K | 762112811 | Demontáž stěn a příček z polohraněného řeziva nebo tyčoviny | m2 | 210.6 |  | 0 | CS ÚRS 2018 01 |  | snížená |  | 0 | 0 | 0 | 0.077 | 16.2162 | 16 | K | 2 |  |  |  | ROZPOCET | 0 | 0 | 0 | 0 | 0 | 2 | 0 | 16 | 1256935580
| VV |  | 3*45 |  | 135 | [12 empty] | VV | 2 | 2 | True | 0 | ROZPOCET
| VV |  | 2,8*15 |  | 42 | [12 empty] | VV | 2 | 2 | True | 0 | ROZPOCET
| VV |  | 2,8*12 |  | 33.6 | [12 empty] | VV | 2 | 2 | True | 0 | ROZPOCET
| VV |  | Součet |  | 210.6 | [12 empty] | VV | 2 | 4 | True | 1 | ROZPOCET
444 | K | 762511178.CDC | Podlahové kce podkladové dvouvrstvé z cementotřískových desek tl 2x15 mm | m2 | 29.02 |  | 0 |  |  | snížená |  | 0 | 0.04919 | 1.4275 | 0 | 0 | 16 | K | 2 |  |  |  | ROZPOCET | 0 | 0 | 0 | 0 | 0 | 2 | 0 | 16 | -1747498169
| VV |  | "2.NP" 5,26+4,17+4,61 |  | 14.04 | [12 empty] | VV | 2 | 2 | True | 0 | ROZPOCET
| VV |  | "3.NP" 2,42+1,47+4,74+6,35 |  | 14.98 | [12 empty] | VV | 2 | 2 | True | 0 | ROZPOCET
| VV |  | Součet |  | 29.02 | [12 empty] | VV | 2 | 4 | True | 1 | ROZPOCET
445 | K | 762511285 | Podlahové kce podkladové dvouvrstvé z desek OSB tl 2x15 mm (broušených+lakovaných) na pero a drážku | m2 | 240.53 |  | 0 |  |  | snížená |  | 0 | 0.01956 | 4.7048 | 0 | 0 | 16 | K | 2 |  |  |  | ROZPOCET | 0 | 0 | 0 | 0 | 0 | 2 | 0 | 16 | -1360048545
| VV |  | "1.NP" 155,43-21,62 |  | 133.81 | [12 empty] | VV | 2 | 2 | True | 0 | ROZPOCET
| VV |  | "2.NP" 4,00+13,78+4,00+3,07+17,34 |  | 42.19 | [12 empty] | VV | 2 | 2 | True | 0 | ROZPOCET
| VV |  | "3.NP" 12,10+3,81+12,69+19,00+16,93 |  | 64.53 | [12 empty] | VV | 2 | 2 | True | 0 | ROZPOCET
| VV |  | Součet |  | 240.53 | [12 empty] | VV | 2 | 4 | True | 1 | ROZPOCET
446 | K | 762841812 | Demontáž podbíjení obkladů stropů a střech sklonu do 60° z hrubých prken s omítkou | m2 | 101.5 |  | 0 | CS ÚRS 2018 01 |  | snížená |  | 0 | 0 | 0 | 0.04 | 4.06 | 16 | K | 2 |  |  |  | ROZPOCET | 0 | 0 | 0 | 0 | 0 | 2 | 0 | 16 | 369356606
| VV |  | 3,5*14,5*2 |  | 101.5 | [12 empty] | VV | 2 | 2 | True | 1 | ROZPOCET
447 | K | 998762103 | Přesun hmot tonážní pro kce tesařské v objektech v do 24 m | t | 6.13 |  | 0 | CS ÚRS 2018 01 |  | snížená |  | 0 | 0 | 0 | 0 | 0 | 16 | K | 2 |  |  |  | ROZPOCET | 0 | 0 | 0 | 0 | 0 | 2 | 0 | 16 | -1302410013
| D | 763 | Konstrukce suché výstavby |  |  |  | 0 |  |  |  |  | 0 |  | 20.034 |  | 2.2108 | 2 | D | 1 |  |  |  | ROZPOCET | [6 empty] | 0
448 | K | 763111314 | SDK příčka tl 100 mm profil CW+UW 75 desky 1xA 12,5 TI 60 mm EI 30 Rw 47 DB | m2 | 128.83 |  | 0 | CS ÚRS 2018 01 |  | snížená |  | 0 | 0.02503 | 3.2246 | 0 | 0 | 16 | K | 2 |  |  |  | ROZPOCET | 0 | 0 | 0 | 0 | 0 | 2 | 0 | 16 | 1726880848
| VV |  | "1.NP" (2,05+1,30+1,60+0,65+2,75+1,15+0,25+0,65+(0,275+0,30)*2+1,50+1,87+0,65+1,30+2,10)*3,23-(0,60*2,05*2+0,80*1,97*3+0,90*1,97) |  | 52.31 | [12 empty] | VV | 2 | 2 | True | 0 | ROZPOCET
| VV |  | "2.NP" (2,05+1,30+2,05+1,30+1,87+0,65+1,75+(0,275+0,30)*2+0,25+1,35+1,60+0,65+1,60)*3,23-(0,60*2,05*2+0,80*1,97*3+0,90*1,97) |  | 47.79 | [12 empty] | VV | 2 | 2 | True | 0 | ROZPOCET
| VV |  | "3.NP" (0,65*3+2,00+1,95+1,75+(0,30+0,275*2)*2+0,25*2+1,20)*2,60 |  | 28.73 | [12 empty] | VV | 2 | 2 | True | 0 | ROZPOCET
| VV |  | Součet |  | 128.83 | [12 empty] | VV | 2 | 4 | True | 1 | ROZPOCET
449 | K | 763111333 | SDK příčka tl 100 mm profil CW+UW 75 desky 1xH2 12,5 TI 60 mm EI 30 Rw 45 dB | m2 | 128.57 |  | 0 | CS ÚRS 2018 01 |  | snížená |  | 0 | 0.02566 | 3.2991 | 0 | 0 | 16 | K | 2 |  |  |  | ROZPOCET | 0 | 0 | 0 | 0 | 0 | 2 | 0 | 16 | 817919263
| VV |  | "1.NP" (1,55+3,05+0,70+0,80+1,90+0,30+1,45+0,80+1,90+3,00)*3,23-(0,70*1,97*3) |  | 45.77 | [12 empty] | VV | 2 | 2 | True | 0 | ROZPOCET
| VV |  | "2.NP" (1,95+0,80+2,70+1,75+0,80+2,25+0,60+2,05+3,05)*3,23-(0,70*1,97*3) |  | 47.38 | [12 empty] | VV | 2 | 2 | True | 0 | ROZPOCET
| VV |  | "3.NP" (1,85+2,37+0,15+1,125+0,20+0,80+1,25+1,30+1,10+2,05+1,95+0,95+0,65)*2,60-(0,70*1,97*4) |  | 35.42 | [12 empty] | VV | 2 | 2 | True | 0 | ROZPOCET
| VV |  | Součet |  | 128.57 | [12 empty] | VV | 2 | 4 | True | 1 | ROZPOCET
450 | K | 763111427 | SDK příčka tl 150 mm profil CW+UW 100 desky 2xDF 12,5 TI 80 mm EI 90 Rw 55 dB | m2 | 27.02 |  | 0 | CS ÚRS 2018 01 |  | snížená |  | 0 | 0.0525 | 1.4185 | 0 | 0 | 16 | K | 2 |  |  |  | ROZPOCET | 0 | 0 | 0 | 0 | 0 | 2 | 0 | 16 | -1705915190
| VV |  | "3.NP" (2,30+0,40+0,15+2,075+4,67+4,60)*1,345+3,05*2,60 |  | 27.02 | [12 empty] | VV | 2 | 2 | True | 1 | ROZPOCET
451 | K | 763111447 | SDK příčka tl 150 mm profil CW+UW 100 desky 2xH2DF 12,5 TI 80 mm EI 90 Rw 55 dB | m2 | 4.03 |  | 0 | CS ÚRS 2018 01 |  | snížená |  | 0 | 0.0525 | 0.21158 | 0 | 0 | 16 | K | 2 |  |  |  | ROZPOCET | 0 | 0 | 0 | 0 | 0 | 2 | 0 | 16 | -1813996493
| VV |  | "3.NP" 1,55*2,60 |  | 4.03 | [12 empty] | VV | 2 | 2 | True | 1 | ROZPOCET
452 | K | 763111717 | SDK příčka základní penetrační nátěr | m2 | 662.8 |  | 0 | CS ÚRS 2018 01 |  | snížená |  | 0 | 0.0002 | 0.13256 | 0 | 0 | 16 | K | 2 |  |  |  | ROZPOCET | 0 | 0 | 0 | 0 | 0 | 2 | 0 | 16 | -587007920
| VV |  | "SDK příčky" (128,83+128,57+27,02+4,03+15,45+27,50)*2 |  | 662.8 | [12 empty] | VV | 2 | 2 | True | 1 | ROZPOCET
453 | K | 763111915 | Zhotovení otvoru vel. do 2 m2 v SDK příčce tl do 100 mm s vyztužením profily | kus | 33 |  | 0 | CS ÚRS 2018 01 |  | snížená |  | 0 | 0.00951 | 0.31383 | 0.0636 | 2.0988 | 16 | K | 2 |  |  |  | ROZPOCET | 0 | 0 | 0 | 0 | 0 | 2 | 0 | 16 | -771873201
| VV |  | "1.NP" 11 |  | 11 | [12 empty] | VV | 2 | 2 | True | 0 | ROZPOCET
| VV |  | "2.NP" 11 |  | 11 | [12 empty] | VV | 2 | 2 | True | 0 | ROZPOCET
| VV |  | "3.NP" 11 |  | 11 | [12 empty] | VV | 2 | 2 | True | 0 | ROZPOCET
| VV |  | Součet |  | 33 | [12 empty] | VV | 2 | 4 | True | 1 | ROZPOCET
454 | K | 763111925 | Zhotovení otvoru vel. do 2 m2 v SDK příčce tl přes 100 mm s vyztužením profily | kus | 1 |  | 0 | CS ÚRS 2018 01 |  | snížená |  | 0 | 0.01073 | 0.01073 | 0.112 | 0.112 | 16 | K | 2 |  |  |  | ROZPOCET | 0 | 0 | 0 | 0 | 0 | 2 | 0 | 16 | -1891363529
| VV |  | "3.NP" 1 |  | 1 | [12 empty] | VV | 2 | 2 | True | 1 | ROZPOCET
455 | K | 763112319 | SDK příčka mezibytová tl 100 mm profil CW+UW desky RED Piano + Diamant 12,5 do vlhkého prostředí TI 40 mm EI 90 Rw 58 dB | m2 | 15.45 |  | 0 |  |  | snížená |  | 0 | 0.052363 | 0.80901 | 0 | 0 | 16 | K | 2 |  |  |  | ROZPOCET | 0 | 0 | 0 | 0 | 0 | 2 | 0 | 16 | 1544720740
| VV |  | "2.NP" (0,70+0,85+0,90)*3,23 |  | 7.91 | [12 empty] | VV | 2 | 2 | True | 0 | ROZPOCET
| VV |  | "3.NP" 2,90*2,60 |  | 7.54 | [12 empty] | VV | 2 | 2 | True | 0 | ROZPOCET
| VV |  | Součet |  | 15.45 | [12 empty] | VV | 2 | 4 | True | 1 | ROZPOCET
456 | K | 763112320 | SDK příčka mezibytová tl 100 mm profil CW+UW desky RED Piano + Diamant 12,5 TI 40 mm EI 90 Rw 58 dB | m2 | 27.5 |  | 0 |  |  | snížená |  | 0 | 0.05236 | 1.4399 | 0 | 0 | 16 | K | 2 |  |  |  | ROZPOCET | 0 | 0 | 0 | 0 | 0 | 2 | 0 | 16 | -204717920
| VV |  | "1.NP" (3,60+0,10+0,25)*3,23-(0,80*1,97) |  | 11.18 | [12 empty] | VV | 2 | 2 | True | 0 | ROZPOCET
| VV |  | "2.NP" (0,40+3,67+0,55)*3,23-(0,80*1,97) |  | 13.35 | [12 empty] | VV | 2 | 2 | True | 0 | ROZPOCET
| VV |  | "3.NP" 1,75*2,60-(0,80*1,97) |  | 2.97 | [12 empty] | VV | 2 | 2 | True | 0 | ROZPOCET
| VV |  | Součet |  | 27.5 | [12 empty] | VV | 2 | 4 | True | 1 | ROZPOCET
457 | K | 763121420 | SDK stěna předsazená tl 150 mm profil CW+UW 100 deska 1xH2 12,5 TI 40 mm EI 30 | m2 | 35.3 |  | 0 |  |  | snížená |  | 0 | 0.01574 | 0.55562 | 0 | 0 | 16 | K | 2 |  |  |  | ROZPOCET | 0 | 0 | 0 | 0 | 0 | 2 | 0 | 16 | 1425783005
| VV |  | "1.NP" (1,35+1,90+0,90)*3,23 |  | 13.4 | [12 empty] | VV | 2 | 2 | True | 0 | ROZPOCET
| VV |  | "2.NP" (1,35+0,70+1,90)*3,23 |  | 12.76 | [12 empty] | VV | 2 | 2 | True | 0 | ROZPOCET
| VV |  | "3.NP" (0,545+1,42+1,55)*2,60 |  | 9.14 | [12 empty] | VV | 2 | 2 | True | 0 | ROZPOCET
| VV |  | Součet |  | 35.3 | [12 empty] | VV | 2 | 4 | True | 1 | ROZPOCET
458 | K | 763121430.01 | SDK stěna předsazená tl 300 mm profil CW+UW 100 deska 1xH2 12,5 TI 240 mm EI 30 | m2 | 5.46 |  | 0 |  |  | snížená |  | 0 | 0.021855 | 0.11933 | 0 | 0 | 16 | K | 2 |  |  |  | ROZPOCET | 0 | 0 | 0 | 0 | 0 | 2 | 0 | 16 | -1373324362
| VV |  | "3.NP" 2,10*2,60 |  | 5.46 | [12 empty] | VV | 2 | 2 | True | 1 | ROZPOCET
459 | K | 763121430.2 | SDK stěna předsazená tl 300 mm profil CW+UW desky 2xDF 12,5 TI 240 mm | m2 | 16.82 |  | 0 |  |  | snížená |  | 0 | 0.03379 | 0.56835 | 0 | 0 | 16 | K | 2 |  |  |  | ROZPOCET | 0 | 0 | 0 | 0 | 0 | 2 | 0 | 16 | -1422046031
| VV |  | "3.NP" (3,65+0,30+2,52)*2,60 |  | 16.82 | [12 empty] | VV | 2 | 2 | True | 1 | ROZPOCET
460 | K | 763121451 | SDK stěna předsazená tl 75 mm profil CW+UW 50 desky 2xDF 12,5 TI 50 mm EI 45 | m2 | 86.96 |  | 0 | CS ÚRS 2018 01 |  | snížená |  | 0 | 0.02767 | 2.4062 | 0 | 0 | 16 | K | 2 |  |  |  | ROZPOCET | 0 | 0 | 0 | 0 | 0 | 2 | 0 | 16 | 1026323785
| VV |  | "1.NP" 5,00*3,23*2 |  | 32.3 | [12 empty] | VV | 2 | 2 | True | 0 | ROZPOCET
| VV |  | "2.NP" 5,00*3,23*2 |  | 32.3 | [12 empty] | VV | 2 | 2 | True | 0 | ROZPOCET
| VV |  | "3.NP" 4,30*2,60*2 |  | 22.36 | [12 empty] | VV | 2 | 2 | True | 0 | ROZPOCET
| VV |  | Součet |  | 86.96 | [12 empty] | VV | 2 | 4 | True | 1 | ROZPOCET
461 | K | 763121714 | SDK stěna předsazená základní penetrační nátěr | m2 | 144.54 |  | 0 | CS ÚRS 2018 01 |  | snížená |  | 0 | 0.0001 | 0.014454 | 0 | 0 | 16 | K | 2 |  |  |  | ROZPOCET | 0 | 0 | 0 | 0 | 0 | 2 | 0 | 16 | -2129981921
| VV |  | "SDK předstěny" 35,30+5,46+16,82+86,96 |  | 144.54 | [12 empty] | VV | 2 | 2 | True | 1 | ROZPOCET
462 | K | 763131412 | SDK podhled desky 1xA 12,5 TI 100 mm dvouvrstvá spodní kce profil CD+UD | m2 | 46.35 |  | 0 | CS ÚRS 2018 01 |  | snížená |  | 0 | 0.0158 | 0.73233 | 0 | 0 | 16 | K | 2 |  |  |  | ROZPOCET | 0 | 0 | 0 | 0 | 0 | 2 | 0 | 16 | 302646124
| VV |  | "1.NP" 12,57+3,90+3,11+5,10 |  | 24.68 | [12 empty] | VV | 2 | 2 | True | 0 | ROZPOCET
| VV |  | "2.NP" 10,60+4,00+3,07+4,00 |  | 21.67 | [12 empty] | VV | 2 | 2 | True | 0 | ROZPOCET
| VV |  | Součet |  | 46.35 | [12 empty] | VV | 2 | 4 | True | 1 | ROZPOCET
463 | K | 763131452 | SDK podhled deska 1xH2 12,5 TI 100 mm dvouvrstvá spodní kce profil CD+UD | m2 | 28.12 |  | 0 | CS ÚRS 2018 01 |  | snížená |  | 0 | 0.01611 | 0.45301 | 0 | 0 | 16 | K | 2 |  |  |  | ROZPOCET | 0 | 0 | 0 | 0 | 0 | 2 | 0 | 16 | 998433217
| VV |  | "1.NP" 5,51+4,58+3,99 |  | 14.08 | [12 empty] | VV | 2 | 2 | True | 0 | ROZPOCET
| VV |  | "2.NP" 5,26+4,17+4,61 |  | 14.04 | [12 empty] | VV | 2 | 2 | True | 0 | ROZPOCET
| VV |  | Součet |  | 28.12 | [12 empty] | VV | 2 | 4 | True | 1 | ROZPOCET
464 | K | 763131714 | SDK podhled základní penetrační nátěr | m2 | 231.78 |  | 0 | CS ÚRS 2018 01 |  | snížená |  | 0 | 0.0001 | 0.023178 | 0 | 0 | 16 | K | 2 |  |  |  | ROZPOCET | 0 | 0 | 0 | 0 | 0 | 2 | 0 | 16 | -165359420
| VV |  | "SDK podhledy" 46,35+28,12+126,17+31,14 |  | 231.78 | [12 empty] | VV | 2 | 2 | True | 1 | ROZPOCET
465 | K | 763131751 | Montáž parotěsné zábrany do SDK podhledu | m2 | 161.3 |  | 0 | CS ÚRS 2018 01 |  | snížená |  | 0 | 0 | 0 | 0 | 0 | 16 | K | 2 |  |  |  | ROZPOCET | 0 | 0 | 0 | 0 | 0 | 2 | 0 | 16 | 778836187
| VV |  | "1.NP" 3,99 |  | 3.99 | [12 empty] | VV | 2 | 2 | True | 0 | ROZPOCET
| VV |  | "3.NP" 18,86+9,17+2,42+1,96+3,81+12,69+20,65+4,22+19,00+16,93 |  | 109.71 | [12 empty] | VV | 2 | 2 | True | 0 | ROZPOCET
| VV |  | "přípočet za šikminy - 15%" 109,71*0,15 |  | 16.46 | [12 empty] | VV | 2 | 2 | True | 0 | ROZPOCET
| VV |  | "3.NP" 2,42+12,10+1,47+4,74+6,35 |  | 27.08 | [12 empty] | VV | 2 | 2 | True | 0 | ROZPOCET
| VV |  | "přípočet za šikminy - 15%" 27,08*0,15 |  | 4.06 | [12 empty] | VV | 2 | 2 | True | 0 | ROZPOCET
| VV |  | Součet |  | 161.3 | [12 empty] | VV | 2 | 4 | True | 1 | ROZPOCET
466 | M | 28329233 | parozábrana univerzální s proměnlivou difúzní tloušťkou a UV stabilizací | m2 | 177.43 |  | 0 | CS ÚRS 2018 01 |  | snížená |  | 0 | 8e-05 | 0.014194 | 0 | 0 | 32 | M | 2 |  |  |  | ROZPOCET | 0 | 0 | 0 | 0 | 0 | 2 | 0 | 16 | -954655210
| VV |  | 161,3*1,1 'Přepočtené koeficientem množství |  | 177.43 | [12 empty] | VV | 2 | 2 | False | 1 | ROZPOCET
467 | K | 763131752 | Montáž jedné vrstvy tepelné izolace do SDK podhledu | m2 | 3.99 |  | 0 | CS ÚRS 2018 01 |  | snížená |  | 0 | 0 | 0 | 0 | 0 | 16 | K | 2 |  |  |  | ROZPOCET | 0 | 0 | 0 | 0 | 0 | 2 | 0 | 16 | 71629454
| VV |  | "1.NP" 3,99 |  | 3.99 | [12 empty] | VV | 2 | 2 | True | 1 | ROZPOCET
468 | M | 63152188.1 | plsť izolační suchá výstavba minλ=0,035 tl 140mm | m2 | 4.07 |  | 0 |  |  | snížená |  | 0 | 0.0028 | 0.011396 | 0 | 0 | 32 | M | 2 |  |  |  | ROZPOCET | 0 | 0 | 0 | 0 | 0 | 2 | 0 | 16 | -437936817
| VV |  | 3,99*1,02 'Přepočtené koeficientem množství |  | 4.07 | [12 empty] | VV | 2 | 2 | False | 1 | ROZPOCET
469 | K | 763161724 | SDK podkroví deska 1xDF 12,5 TI 240 mm dvouvrstvá spodní kce profil CD+UD | m2 | 126.17 |  | 0 |  |  | snížená |  | 0 | 0.028533 | 3.6 | 0 | 0 | 16 | K | 2 |  |  |  | ROZPOCET | 0 | 0 | 0 | 0 | 0 | 2 | 0 | 16 | 1219006196
| VV |  | "3.NP" 18,86+9,17+2,42+1,96+3,81+12,69+20,65+4,22+19,00+16,93 |  | 109.71 | [12 empty] | VV | 2 | 2 | True | 0 | ROZPOCET
| VV |  | "přípočet za šikminy - 15%" 109,71*0,15 |  | 16.46 | [12 empty] | VV | 2 | 2 | True | 0 | ROZPOCET
| VV |  | Součet |  | 126.17 | [12 empty] | VV | 2 | 4 | True | 1 | ROZPOCET
470 | K | 763161743 | SDK podkroví deska 1xH2DF 12,5 TI 240 mm dvouvrstvá spodní kce profil CD+UD | m2 | 31.14 |  | 0 |  |  | snížená |  | 0 | 0.021711 | 0.67608 | 0 | 0 | 16 | K | 2 |  |  |  | ROZPOCET | 0 | 0 | 0 | 0 | 0 | 2 | 0 | 16 | 817841537
| VV |  | "3.NP" 2,42+12,10+1,47+4,74+6,35 |  | 27.08 | [12 empty] | VV | 2 | 2 | True | 0 | ROZPOCET
| VV |  | "přípočet za šikminy - 15%" 27,08*0,15 |  | 4.06 | [12 empty] | VV | 2 | 2 | True | 0 | ROZPOCET
| VV |  | Součet |  | 31.14 | [12 empty] | VV | 2 | 4 | True | 1 | ROZPOCET
471 | K | 998763303 | Přesun hmot tonážní pro sádrokartonové konstrukce v objektech v do 24 m | t | 20.03 |  | 0 | CS ÚRS 2018 01 |  | snížená |  | 0 | 0 | 0 | 0 | 0 | 16 | K | 2 |  |  |  | ROZPOCET | 0 | 0 | 0 | 0 | 0 | 2 | 0 | 16 | 595691546
| D | 766 | Konstrukce truhlářské |  |  |  | 0 |  |  |  |  | 0 |  | 0 |  | 0 | 2 | D | 1 |  |  |  | ROZPOCET | [6 empty] | 0
472 | K | 766-D002 | D+M - dveře chodbové z masivu, přírodní lakované lazurou, plné, zámek patentní, s cylindrickou vložkou 800/1970mm - kompletní provedení dle tabulky prvků včetně zárubně, povrchové úpravy a všech doplňků | kus | 1 |  | 0 |  |  | snížená |  | 0 | 0 | 0 | 0 | 0 | 16 | K | 2 |  |  |  | ROZPOCET | 0 | 0 | 0 | 0 | 0 | 2 | 0 | 16 | -1154633128
473 | K | 766-D101 | D+M - dveře chodbové z masivu, přírodní lakované lazurou, svislé, prosklení na straně pantů, šířka prosklení 200-300mm 900/1970mm - kompletní provedení dle tabulky prvků včetně zárubně, kování, povrchové úpravy a všech doplňků | kus | 1 |  | 0 |  |  | snížená |  | 0 | 0 | 0 | 0 | 0 | 16 | K | 2 |  |  |  | ROZPOCET | 0 | 0 | 0 | 0 | 0 | 2 | 0 | 16 | 278833416
474 | K | 766-D102 | D+M - dveře vstupní do bytu, masiv, přírodní lakované lazurou, plné, PO EW30DP3 800/1970mm - kompletní provedení dle tabulky prvků včetně zárubně, kování, povrchové úpravy a všech doplňků | kus | 1 |  | 0 |  |  | snížená |  | 0 | 0 | 0 | 0 | 0 | 16 | K | 2 |  |  |  | ROZPOCET | 0 | 0 | 0 | 0 | 0 | 2 | 0 | 16 | -21321939
475 | K | 766-D103 | D+M - dveře vnitřní interiérové, plné, bílé, zámek dosický 700/1970mm - kompletní provedení dle tabulky prvků včetně zárubně, kování, povrchové úpravy a všech doplňků | kus | 1 |  | 0 |  |  | snížená |  | 0 | 0 | 0 | 0 | 0 | 16 | K | 2 |  |  |  | ROZPOCET | 0 | 0 | 0 | 0 | 0 | 2 | 0 | 16 | -1740982773
476 | K | 766-D104 | D+M - dveře vnitřní interiérové, plné, bílé, zámek dosický 800/1970mm - kompletní provedení dle tabulky prvků včetně zárubně, kování, povrchové úpravy a všech doplňků | kus | 1 |  | 0 |  |  | snížená |  | 0 | 0 | 0 | 0 | 0 | 16 | K | 2 |  |  |  | ROZPOCET | 0 | 0 | 0 | 0 | 0 | 2 | 0 | 16 | 677522486
477 | K | 766-D105 | D+M - dveře vnitřní interiérové, plné, bílé, zámek dosický 800/1970mm - kompletní provedení dle tabulky prvků včetně zárubně, kování, povrchové úpravy a všech doplňků | kus | 1 |  | 0 |  |  | snížená |  | 0 | 0 | 0 | 0 | 0 | 16 | K | 2 |  |  |  | ROZPOCET | 0 | 0 | 0 | 0 | 0 | 2 | 0 | 16 | -2044256215
478 | K | 766-D106 | D+M - dveře vstupní do bytu, masiv, přírodní lakované lazurou, plné, PO EW30DP3 800/1970mm - kompletní provedení dle tabulky prvků včetně zárubně, kování, povrchové úpravy a všech doplňků | kus | 1 |  | 0 |  |  | snížená |  | 0 | 0 | 0 | 0 | 0 | 16 | K | 2 |  |  |  | ROZPOCET | 0 | 0 | 0 | 0 | 0 | 2 | 0 | 16 | 95091422
479 | K | 766-D107 | D+M - dveře vnitřní interiérové, plné, bílé, zámek dosický 700/1970mm - kompletní provedení dle tabulky prvků včetně zárubně, kování, povrchové úpravy a všech doplňků | kus | 1 |  | 0 |  |  | snížená |  | 0 | 0 | 0 | 0 | 0 | 16 | K | 2 |  |  |  | ROZPOCET | 0 | 0 | 0 | 0 | 0 | 2 | 0 | 16 | 291173583
480 | K | 766-D108 | D+M - dveře vnitřní interiérové, plné, bílé, zámek dosický 800/1970mm - kompletní provedení dle tabulky prvků včetně zárubně, kování, povrchové úpravy a všech doplňků | kus | 1 |  | 0 |  |  | snížená |  | 0 | 0 | 0 | 0 | 0 | 16 | K | 2 |  |  |  | ROZPOCET | 0 | 0 | 0 | 0 | 0 | 2 | 0 | 16 | -365375232
481 | K | 766-D109 | D+M - dveře vnitřní interiérové, plné, bílé, zámek dosický 800/1970mm - kompletní provedení dle tabulky prvků včetně zárubně, kování, povrchové úpravy a všech doplňků | kus | 1 |  | 0 |  |  | snížená |  | 0 | 0 | 0 | 0 | 0 | 16 | K | 2 |  |  |  | ROZPOCET | 0 | 0 | 0 | 0 | 0 | 2 | 0 | 16 | 1259791646
482 | K | 766-D110 | D+M - dveře vstupní do bytu, masiv, přírodní lakované lazurou, plné, PO EW30DP3 800/1970mm - kompletní provedení dle tabulky prvků včetně zárubně, kování, povrchové úpravy a všech doplňků | kus | 1 |  | 0 |  |  | snížená |  | 0 | 0 | 0 | 0 | 0 | 16 | K | 2 |  |  |  | ROZPOCET | 0 | 0 | 0 | 0 | 0 | 2 | 0 | 16 | -2088652922
483 | K | 766-D111 | D+M - dveře vnitřní interiérové, plné, bílé, zámek dosický 700/1970mm - kompletní provedení dle tabulky prvků včetně zárubně, kování, povrchové úpravy a všech doplňků | kus | 1 |  | 0 |  |  | snížená |  | 0 | 0 | 0 | 0 | 0 | 16 | K | 2 |  |  |  | ROZPOCET | 0 | 0 | 0 | 0 | 0 | 2 | 0 | 16 | -1410975258
484 | K | 766-D112 | D+M - dveře vnitřní interiérové, plné, bílé, zámek dosický 800/1970mm - kompletní provedení dle tabulky prvků včetně zárubně, kování, povrchové úpravy a všech doplňků | kus | 1 |  | 0 |  |  | snížená |  | 0 | 0 | 0 | 0 | 0 | 16 | K | 2 |  |  |  | ROZPOCET | 0 | 0 | 0 | 0 | 0 | 2 | 0 | 16 | -1048375866
485 | K | 766-D121 | D+M - dveře vstupní exterierové z masivu, dvoukřídlé 1300/2100mm - kompletní provedení dle tabulky prvků včetně zárubně, kování, povrchové úpravy a všech doplňků | kus | 1 |  | 0 |  |  | snížená |  | 0 | 0 | 0 | 0 | 0 | 16 | K | 2 |  |  |  | ROZPOCET | 0 | 0 | 0 | 0 | 0 | 2 | 0 | 16 | -976002364
486 | K | 766-D122 | D+M - dveře vstupní exterierové z masivu, 900/2100mm - kompletní provedení dle tabulky prvků včetně zárubně, kování, povrchové úpravy a všech doplňků | kus | 1 |  | 0 |  |  | snížená |  | 0 | 0 | 0 | 0 | 0 | 16 | K | 2 |  |  |  | ROZPOCET | 0 | 0 | 0 | 0 | 0 | 2 | 0 | 16 | -972931610
487 | K | 766-D123 | D+M - dveře chodbové z masivu, přírodní lakované lazurou, plné, PO EW30DP3-C 800/1970mm - kompletní provedení dle tabulky prvků včetně zárubně, kování, povrchové úpravy a všech doplňků | kus | 1 |  | 0 |  |  | snížená |  | 0 | 0 | 0 | 0 | 0 | 16 | K | 2 |  |  |  | ROZPOCET | 0 | 0 | 0 | 0 | 0 | 2 | 0 | 16 | 672807465
488 | K | 766-D124 | D+M - dveře chodbové z masivu, přírodní lakované lazurou, svislé, prosklení na straně kliky, šířka prosklení 200-300mm 900/1970mm - kompletní provedení dle tabulky prvků včetně zárubně, kování, povrchové úpravy a všech doplňků | kus | 1 |  | 0 |  |  | snížená |  | 0 | 0 | 0 | 0 | 0 | 16 | K | 2 |  |  |  | ROZPOCET | 0 | 0 | 0 | 0 | 0 | 2 | 0 | 16 | 114612502
489 | K | 766-D201 | D+M - dveře chodbové z masivu, přírodní lakované lazurou, svislé, prosklení na straně kliky, šířka prosklení 200-300mm 900/1970mm - kompletní provedení dle tabulky prvků včetně zárubně, kování, povrchové úpravy a všech doplňků | kus | 1 |  | 0 |  |  | snížená |  | 0 | 0 | 0 | 0 | 0 | 16 | K | 2 |  |  |  | ROZPOCET | 0 | 0 | 0 | 0 | 0 | 2 | 0 | 16 | 26085096
490 | K | 766-D202 | D+M - dveře vstupní do bytu, masiv, přírodní lakované lazurou, plné, PO EW30DP3 800/1970mm - kompletní provedení dle tabulky prvků včetně zárubně, kování, povrchové úpravy a všech doplňků | kus | 1 |  | 0 |  |  | snížená |  | 0 | 0 | 0 | 0 | 0 | 16 | K | 2 |  |  |  | ROZPOCET | 0 | 0 | 0 | 0 | 0 | 2 | 0 | 16 | 121376839
491 | K | 766-D203 | D+M - dveře vnitřní interiérové, plné, bílé, zámek dosický 700/1970mm - kompletní provedení dle tabulky prvků včetně zárubně, kování, povrchové úpravy a všech doplňků | kus | 1 |  | 0 |  |  | snížená |  | 0 | 0 | 0 | 0 | 0 | 16 | K | 2 |  |  |  | ROZPOCET | 0 | 0 | 0 | 0 | 0 | 2 | 0 | 16 | -1601415991
492 | K | 766-D204 | D+M - dveře vnitřní interiérové, plné, bílé, zámek dosický 800/1970mm - kompletní provedení dle tabulky prvků včetně zárubně, kování, povrchové úpravy a všech doplňků | kus | 1 |  | 0 |  |  | snížená |  | 0 | 0 | 0 | 0 | 0 | 16 | K | 2 |  |  |  | ROZPOCET | 0 | 0 | 0 | 0 | 0 | 2 | 0 | 16 | 245720657
493 | K | 766-D205 | D+M - dveře vnitřní interiérové, plné, bílé, zámek dosický 800/1970mm - kompletní provedení dle tabulky prvků včetně zárubně, kování, povrchové úpravy a všech doplňků | kus | 1 |  | 0 |  |  | snížená |  | 0 | 0 | 0 | 0 | 0 | 16 | K | 2 |  |  |  | ROZPOCET | 0 | 0 | 0 | 0 | 0 | 2 | 0 | 16 | 437664206
494 | K | 766-D206 | D+M - dveře vstupní do bytu, masiv, přírodní lakované lazurou, plné, PO EW30DP3 800/1970mm - kompletní provedení dle tabulky prvků včetně zárubně, kování, povrchové úpravy a všech doplňků | kus | 1 |  | 0 |  |  | snížená |  | 0 | 0 | 0 | 0 | 0 | 16 | K | 2 |  |  |  | ROZPOCET | 0 | 0 | 0 | 0 | 0 | 2 | 0 | 16 | -1266618381
495 | K | 766-D207 | D+M - dveře vnitřní interiérové, plné, bílé, zámek dosický 700/1970mm - kompletní provedení dle tabulky prvků včetně zárubně, kování, povrchové úpravy a všech doplňků | kus | 1 |  | 0 |  |  | snížená |  | 0 | 0 | 0 | 0 | 0 | 16 | K | 2 |  |  |  | ROZPOCET | 0 | 0 | 0 | 0 | 0 | 2 | 0 | 16 | 1593121682
496 | K | 766-D208 | D+M - dveře vnitřní interiérové, plné, bílé, zámek dosický 800/1970mm - kompletní provedení dle tabulky prvků včetně zárubně, kování, povrchové úpravy a všech doplňků | kus | 1 |  | 0 |  |  | snížená |  | 0 | 0 | 0 | 0 | 0 | 16 | K | 2 |  |  |  | ROZPOCET | 0 | 0 | 0 | 0 | 0 | 2 | 0 | 16 | 1086789473
497 | K | 766-D209 | D+M - dveře vnitřní interiérové, plné, bílé, zámek dosický 800/1970mm - kompletní provedení dle tabulky prvků včetně zárubně, kování, povrchové úpravy a všech doplňků | kus | 1 |  | 0 |  |  | snížená |  | 0 | 0 | 0 | 0 | 0 | 16 | K | 2 |  |  |  | ROZPOCET | 0 | 0 | 0 | 0 | 0 | 2 | 0 | 16 | -1969906219
498 | K | 766-D210 | D+M - dveře vstupní do bytu, masiv, přírodní lakované lazurou, plné, PO EW30DP3 800/1970mm - kompletní provedení dle tabulky prvků včetně zárubně, kování, povrchové úpravy a všech doplňků | kus | 1 |  | 0 |  |  | snížená |  | 0 | 0 | 0 | 0 | 0 | 16 | K | 2 |  |  |  | ROZPOCET | 0 | 0 | 0 | 0 | 0 | 2 | 0 | 16 | 1985054430
499 | K | 766-D211 | D+M - dveře vnitřní interiérové, plné, bílé, zámek dosický 700/1970mm - kompletní provedení dle tabulky prvků včetně zárubně, kování, povrchové úpravy a všech doplňků | kus | 1 |  | 0 |  |  | snížená |  | 0 | 0 | 0 | 0 | 0 | 16 | K | 2 |  |  |  | ROZPOCET | 0 | 0 | 0 | 0 | 0 | 2 | 0 | 16 | -53742916
500 | K | 766-D212 | D+M - dveře vnitřní interiérové, plné, bílé, zámek dosický 800/1970mm - kompletní provedení dle tabulky prvků včetně zárubně, kování, povrchové úpravy a všech doplňků | kus | 1 |  | 0 |  |  | snížená |  | 0 | 0 | 0 | 0 | 0 | 16 | K | 2 |  |  |  | ROZPOCET | 0 | 0 | 0 | 0 | 0 | 2 | 0 | 16 | -1980655314
501 | K | 766-D301 | D+M - dveře chodbové z masivu, přírodní lakované lazurou, svislé, prosklení na straně kliky, šířka prosklení 200-300mm 900/1970mm - kompletní provedení dle tabulky prvků včetně zárubně, kování, povrchové úpravy a všech doplňků | kus | 1 |  | 0 |  |  | snížená |  | 0 | 0 | 0 | 0 | 0 | 16 | K | 2 |  |  |  | ROZPOCET | 0 | 0 | 0 | 0 | 0 | 2 | 0 | 16 | 229613625
502 | K | 766-D302 | D+M - dveře vstupní do bytu, masiv, přírodní lakované lazurou, plné, PO EW30DP3 800/1970mm - kompletní provedení dle tabulky prvků včetně zárubně, kování, povrchové úpravy a všech doplňků | kus | 1 |  | 0 |  |  | snížená |  | 0 | 0 | 0 | 0 | 0 | 16 | K | 2 |  |  |  | ROZPOCET | 0 | 0 | 0 | 0 | 0 | 2 | 0 | 16 | 604477224
503 | K | 766-D303 | D+M - dveře vnitřní interiérové, plné, bílé, zámek dosický 700/1970mm - kompletní provedení dle tabulky prvků včetně zárubně, kování, povrchové úpravy a všech doplňků | kus | 1 |  | 0 |  |  | snížená |  | 0 | 0 | 0 | 0 | 0 | 16 | K | 2 |  |  |  | ROZPOCET | 0 | 0 | 0 | 0 | 0 | 2 | 0 | 16 | -1791835562
504 | K | 766-D304 | D+M - dveře vnitřní interiérové, plné, bílé, zámek dosický 800/1970mm - kompletní provedení dle tabulky prvků včetně zárubně, kování, povrchové úpravy a všech doplňků | kus | 1 |  | 0 |  |  | snížená |  | 0 | 0 | 0 | 0 | 0 | 16 | K | 2 |  |  |  | ROZPOCET | 0 | 0 | 0 | 0 | 0 | 2 | 0 | 16 | -1510061182
505 | K | 766-D305 | D+M - dveře vnitřní interiérové, plné, bílé, zámek dosický 800/1970mm - kompletní provedení dle tabulky prvků včetně zárubně, kování, povrchové úpravy a všech doplňků | kus | 1 |  | 0 |  |  | snížená |  | 0 | 0 | 0 | 0 | 0 | 16 | K | 2 |  |  |  | ROZPOCET | 0 | 0 | 0 | 0 | 0 | 2 | 0 | 16 | -676514020
506 | K | 766-D306 | D+M - dveře vstupní do bytu, masiv, přírodní lakované lazurou, plné, PO EW30DP3 800/1970mm - kompletní provedení dle tabulky prvků včetně zárubně, kování, povrchové úpravy a všech doplňků | kus | 1 |  | 0 |  |  | snížená |  | 0 | 0 | 0 | 0 | 0 | 16 | K | 2 |  |  |  | ROZPOCET | 0 | 0 | 0 | 0 | 0 | 2 | 0 | 16 | -1701099244
507 | K | 766-D307 | D+M - dveře vnitřní interiérové, plné, bílé, zámek dosický 700/1970mm - kompletní provedení dle tabulky prvků včetně zárubně, kování, povrchové úpravy a všech doplňků | kus | 1 |  | 0 |  |  | snížená |  | 0 | 0 | 0 | 0 | 0 | 16 | K | 2 |  |  |  | ROZPOCET | 0 | 0 | 0 | 0 | 0 | 2 | 0 | 16 | 1392425991
508 | K | 766-D308 | D+M - dveře vnitřní interiérové, plné, bílé, zámek dosický 800/1970mm - kompletní provedení dle tabulky prvků včetně zárubně, kování, povrchové úpravy a všech doplňků | kus | 1 |  | 0 |  |  | snížená |  | 0 | 0 | 0 | 0 | 0 | 16 | K | 2 |  |  |  | ROZPOCET | 0 | 0 | 0 | 0 | 0 | 2 | 0 | 16 | -847359755
509 | K | 766-D309 | D+M - dveře vnitřní interiérové, plné, bílé, zámek dosický 800/1970mm - kompletní provedení dle tabulky prvků včetně zárubně, kování, povrchové úpravy a všech doplňků | kus | 1 |  | 0 |  |  | snížená |  | 0 | 0 | 0 | 0 | 0 | 16 | K | 2 |  |  |  | ROZPOCET | 0 | 0 | 0 | 0 | 0 | 2 | 0 | 16 | -1654491329
510 | K | 766-D310 | D+M - dveře vstupní chodbové z masivu, přírodní lakované lazurou, plné, PO EW15DP3 800/1970mm - kompletní provedení dle tabulky prvků včetně zárubně, kování, povrchové úpravy a všech doplňků | kus | 1 |  | 0 |  |  | snížená |  | 0 | 0 | 0 | 0 | 0 | 16 | K | 2 |  |  |  | ROZPOCET | 0 | 0 | 0 | 0 | 0 | 2 | 0 | 16 | -839711540
511 | K | 766-D311 | D+M - dveře vstupní chodbové z masivu, přírodní lakované lazurou, plné, PO EW15DP3 800/1970mm - kompletní provedení dle tabulky prvků včetně zárubně, kování, povrchové úpravy a všech doplňků | kus | 1 |  | 0 |  |  | snížená |  | 0 | 0 | 0 | 0 | 0 | 16 | K | 2 |  |  |  | ROZPOCET | 0 | 0 | 0 | 0 | 0 | 2 | 0 | 16 | 1056812110
512 | K | 766-D312 | D+M - dveře vnitřní interiérové, plné, bílé, zámek dosický 700/1970mm - kompletní provedení dle tabulky prvků včetně zárubně, kování, povrchové úpravy a všech doplňků | kus | 1 |  | 0 |  |  | snížená |  | 0 | 0 | 0 | 0 | 0 | 16 | K | 2 |  |  |  | ROZPOCET | 0 | 0 | 0 | 0 | 0 | 2 | 0 | 16 | -1282136195
513 | K | 766-D313 | D+M - dveře vstupní chodbové z masivu, přírodní lakované lazurou, plné, PO EW15DP3 800/1970mm - kompletní provedení dle tabulky prvků včetně zárubně, kování, povrchové úpravy a všech doplňků | kus | 1 |  | 0 |  |  | snížená |  | 0 | 0 | 0 | 0 | 0 | 16 | K | 2 |  |  |  | ROZPOCET | 0 | 0 | 0 | 0 | 0 | 2 | 0 | 16 | -1478493850
514 | K | 0.01 | D+M - dřevěná okna z profilu EURO, zasklena izolačním dvojsklem, min. Ug = 1,0W/m2K, min.Uw=1,1W/m2K, min. Rw=36dB, min. g=0,52, š/v 720 / 550 mm | kus | 1 |  | 0 |  |  | snížená |  | 0 | 0 | 0 | 0 | 0 | 16 | K | 2 |  |  |  | ROZPOCET | 0 | 0 | 0 | 0 | 0 | 2 | 0 | 16 | -1499975129
515 | K | 0.02 | D+M - dřevěná okna z profilu EURO, zasklena izolačním dvojsklem, min. Ug = 1,0W/m2K, min.Uw=1,1W/m2K, min. Rw=36dB, min. g=0,52, š/v - 1120 / 550 mm | kus | 1 |  | 0 |  |  | snížená |  | 0 | 0 | 0 | 0 | 0 | 16 | K | 2 |  |  |  | ROZPOCET | 0 | 0 | 0 | 0 | 0 | 2 | 0 | 16 | 1021533130
516 | K | 0.03 | D+M - dřevěná okna z profilu EURO, zasklena izolačním dvojsklem, min. Ug = 1,0W/m2K, min.Uw=1,1W/m2K, min. Rw=36dB, min. g=0,52, š/v 720 / 550 mm | kus | 1 |  | 0 |  |  | snížená |  | 0 | 0 | 0 | 0 | 0 | 16 | K | 2 |  |  |  | ROZPOCET | 0 | 0 | 0 | 0 | 0 | 2 | 0 | 16 | -1712339741
517 | K | 0.04 | D+M - dřevěná okna z profilu EURO, zasklena izolačním dvojsklem, min. Ug = 1,0W/m2K, min.Uw=1,1W/m2K, min. Rw=36dB, min. g=0,52, š/v 720 / 550 mm | kus | 1 |  | 0 |  |  | snížená |  | 0 | 0 | 0 | 0 | 0 | 16 | K | 2 |  |  |  | ROZPOCET | 0 | 0 | 0 | 0 | 0 | 2 | 0 | 16 | 1407738863
518 | K | 0.05 | D+M - dřevěná okna z profilu EURO, zasklena izolačním dvojsklem, min. Ug = 1,0W/m2K, min.Uw=1,1W/m2K, min. Rw=36dB, min. g=0,52 š/v 720 / 550 mm | kus | 1 |  | 0 |  |  | snížená |  | 0 | 0 | 0 | 0 | 0 | 16 | K | 2 |  |  |  | ROZPOCET | 0 | 0 | 0 | 0 | 0 | 2 | 0 | 16 | 1895581566
519 | K | 0.06 | D+M - dřevěná okna z profilu EURO, zasklena izolačním dvojsklem, min. Ug = 1,0W/m2K, min.Uw=1,1W/m2K, min. Rw=36dB, min. g=0,52 š/v 1000 / 800 mm | kus | 1 |  | 0 |  |  | snížená |  | 0 | 0 | 0 | 0 | 0 | 16 | K | 2 |  |  |  | ROZPOCET | 0 | 0 | 0 | 0 | 0 | 2 | 0 | 16 | 204136865
520 | K | 0.07 | D+M - dřevěná okna z profilu EURO, zasklena izolačním dvojsklem, min. Ug = 1,0W/m2K, min.Uw=1,1W/m2K, min. Rw=36dB, min. g=0,52 š/v 1000 / 800 mm | kus | 1 |  | 0 |  |  | snížená |  | 0 | 0 | 0 | 0 | 0 | 16 | K | 2 |  |  |  | ROZPOCET | 0 | 0 | 0 | 0 | 0 | 2 | 0 | 16 | -1749098592
521 | K | 0.08 | D+M - dřevěná okna z profilu EURO, zasklena izolačním dvojsklem, min. Ug = 1,0W/m2K, min.Uw=1,1W/m2K, min. Rw=36dB, min. g=0,52 š/v 850 / 800 mm | kus | 1 |  | 0 |  |  | snížená |  | 0 | 0 | 0 | 0 | 0 | 16 | K | 2 |  |  |  | ROZPOCET | 0 | 0 | 0 | 0 | 0 | 2 | 0 | 16 | -538328642
522 | K | 1.01 | D+M - dřevěná okna z profilu EURO, zasklena izolačním dvojsklem, min. Ug = 1,0W/m2K, min.Uw=1,1W/m2K, min. Rw=36dB, min. g=0,52, štěrbinové větrání, š/v 1300 / 1950 mm | kus | 1 |  | 0 |  |  | snížená |  | 0 | 0 | 0 | 0 | 0 | 16 | K | 2 |  |  |  | ROZPOCET | 0 | 0 | 0 | 0 | 0 | 2 | 0 | 16 | 20987825
523 | K | 1.02 | D+M - dřevěná okna z profilu EURO, zasklena izolačním dvojsklem, min. Ug = 1,0W/m2K, min.Uw=1,1W/m2K, min. Rw=36dB, min. g=0,52, štěrbinové větrání, š/v 800 / 1950 mm | kus | 1 |  | 0 |  |  | snížená |  | 0 | 0 | 0 | 0 | 0 | 16 | K | 2 |  |  |  | ROZPOCET | 0 | 0 | 0 | 0 | 0 | 2 | 0 | 16 | 935686984
524 | K | 1.03 | D+M - dřevěná okna z profilu EURO, zasklena izolačním dvojsklem, min. Ug = 1,0W/m2K, min.Uw=1,1W/m2K, min. Rw=36dB, min. g=0,52, štěrbinové větrání, š/v 1250 / 1950 mm | kus | 1 |  | 0 |  |  | snížená |  | 0 | 0 | 0 | 0 | 0 | 16 | K | 2 |  |  |  | ROZPOCET | 0 | 0 | 0 | 0 | 0 | 2 | 0 | 16 | 18584020
525 | K | 1.04 | D+M - dřevěná okna z profilu EURO, zasklena izolačním dvojsklem, min. Ug = 1,0W/m2K, min.Uw=1,1W/m2K, min. Rw=36dB, min. g=0,52, štěrbinové větrání, š/v 800 / 1950 mm | kus | 1 |  | 0 |  |  | snížená |  | 0 | 0 | 0 | 0 | 0 | 16 | K | 2 |  |  |  | ROZPOCET | 0 | 0 | 0 | 0 | 0 | 2 | 0 | 16 | -184738140
526 | K | 1.05 | D+M - dřevěná okna z profilu EURO, zasklena izolačním dvojsklem, min. Ug = 1,0W/m2K, min.Uw=1,1W/m2K, min. Rw=36dB, min. g=0,52, štěrbinové větrání, š/v 1300 / 1650 mm | kus | 1 |  | 0 |  |  | snížená |  | 0 | 0 | 0 | 0 | 0 | 16 | K | 2 |  |  |  | ROZPOCET | 0 | 0 | 0 | 0 | 0 | 2 | 0 | 16 | -261505128
527 | K | 1.06 | D+M - dřevěná okna z profilu EURO, zasklena izolačním dvojsklem, min. Ug = 1,0W/m2K, min.Uw=1,1W/m2K, min. Rw=36dB, min. g=0,52, štěrbinové větrání, š/v 1300 / 1650 mm | kus | 1 |  | 0 |  |  | snížená |  | 0 | 0 | 0 | 0 | 0 | 16 | K | 2 |  |  |  | ROZPOCET | 0 | 0 | 0 | 0 | 0 | 2 | 0 | 16 | -18766408
528 | K | 1.07 | D+M - dřevěná okna z profilu EURO, zasklena izolačním dvojsklem, min. Ug = 1,0W/m2K, min.Uw=1,1W/m2K, min. Rw=36dB, min. g=0,52, štěrbinové větrání, š/v 700 / 1150 mm | kus | 1 |  | 0 |  |  | snížená |  | 0 | 0 | 0 | 0 | 0 | 16 | K | 2 |  |  |  | ROZPOCET | 0 | 0 | 0 | 0 | 0 | 2 | 0 | 16 | 339880896
529 | K | 1.08 | D+M - dřevěná okna z profilu EURO, zasklena izolačním dvojsklem, min. Ug = 1,0W/m2K, min.Uw=1,1W/m2K, min. Rw=36dB, min. g=0,52 1250 / 1100 | kus | 1 |  | 0 |  |  | snížená |  | 0 | 0 | 0 | 0 | 0 | 16 | K | 2 |  |  |  | ROZPOCET | 0 | 0 | 0 | 0 | 0 | 2 | 0 | 16 | 494065538
530 | K | 1.09 | D+M - dřevěná okna z profilu EURO, zasklena izolačním dvojsklem, min. Ug = 1,0W/m2K, min.Uw=1,1W/m2K, min. Rw=36dB, min. g=0,52 1300 / 1950 | kus | 1 |  | 0 |  |  | snížená |  | 0 | 0 | 0 | 0 | 0 | 16 | K | 2 |  |  |  | ROZPOCET | 0 | 0 | 0 | 0 | 0 | 2 | 0 | 16 | 1599538345
531 | K | 1.10 | D+M - dřevěná okna z profilu EURO, zasklena izolačním dvojsklem, min. Ug = 1,0W/m2K, min.Uw=1,1W/m2K, min. Rw=36dB, min. g=0,52 640 / 1150 | kus | 1 |  | 0 |  |  | snížená |  | 0 | 0 | 0 | 0 | 0 | 16 | K | 2 |  |  |  | ROZPOCET | 0 | 0 | 0 | 0 | 0 | 2 | 0 | 16 | 1325737074
532 | K | 1.11 | D+M - dřevěná okna z profilu EURO, zasklena izolačním dvojsklem, min. Ug = 1,0W/m2K, min.Uw=1,1W/m2K, min. Rw=36dB, min. g=0,52 640 / 1150 | kus | 1 |  | 0 |  |  | snížená |  | 0 | 0 | 0 | 0 | 0 | 16 | K | 2 |  |  |  | ROZPOCET | 0 | 0 | 0 | 0 | 0 | 2 | 0 | 16 | -1599041814
533 | K | 1.12 | D+M - dřevěná okna z profilu EURO, zasklena izolačním dvojsklem, min. Ug = 1,0W/m2K, min.Uw=1,1W/m2K, min. Rw=36dB, min. g=0,52, štěrbinové větrání, š/v 1300 / 1950 mm | kus | 1 |  | 0 |  |  | snížená |  | 0 | 0 | 0 | 0 | 0 | 16 | K | 2 |  |  |  | ROZPOCET | 0 | 0 | 0 | 0 | 0 | 2 | 0 | 16 | -866219275
534 | K | 1.13 | D+M - dřevěná okna z profilu EURO, zasklena izolačním dvojsklem, min. Ug = 1,0W/m2K, min.Uw=1,1W/m2K, min. Rw=36dB, min. g=0,52 , štěrbinové větrání, š/v 800 / 1450 mm | kus | 1 |  | 0 |  |  | snížená |  | 0 | 0 | 0 | 0 | 0 | 16 | K | 2 |  |  |  | ROZPOCET | 0 | 0 | 0 | 0 | 0 | 2 | 0 | 16 | -997642660
535 | K | 1.14 | D+M - dřevěná okna z profilu EURO, zasklena izolačním dvojsklem, min. Ug = 1,0W/m2K, min.Uw=1,1W/m2K, min. Rw=36dB, min. g=0,52, štěrbinové větrání, š/v 800 / 1450 mm | kus | 1 |  | 0 |  |  | snížená |  | 0 | 0 | 0 | 0 | 0 | 16 | K | 2 |  |  |  | ROZPOCET | 0 | 0 | 0 | 0 | 0 | 2 | 0 | 16 | -1047394649
536 | K | 1.15 | D+M - dřevěná okna z profilu EURO, zasklena izolačním dvojsklem, min. Ug = 1,0W/m2K, min.Uw=1,1W/m2K, min. Rw=36dB, min. g=0,52 , štěrbinové větrání, š/v 1300 / 1950 mm | kus | 1 |  | 0 |  |  | snížená |  | 0 | 0 | 0 | 0 | 0 | 16 | K | 2 |  |  |  | ROZPOCET | 0 | 0 | 0 | 0 | 0 | 2 | 0 | 16 | -549747927
537 | K | 1.16 | D+M - dřevěná okna z profilu EURO, zasklena izolačním dvojsklem, min. Ug = 1,0W/m2K, min.Uw=1,1W/m2K, min. Rw=36dB, min. g=0,52 , štěrbinové větrání, š/v 1300 / 1950 mm | kus | 1 |  | 0 |  |  | snížená |  | 0 | 0 | 0 | 0 | 0 | 16 | K | 2 |  |  |  | ROZPOCET | 0 | 0 | 0 | 0 | 0 | 2 | 0 | 16 | -964599059
538 | K | 1.17 | D+M - dřevěná okna z profilu EURO, zasklena izolačním dvojsklem, min. Ug = 1,0W/m2K, min.Uw=1,1W/m2K, min. Rw=36dB, min. g=0,52 , štěrbinové větrání, š/v 1300 / 1950 mm | kus | 1 |  | 0 |  |  | snížená |  | 0 | 0 | 0 | 0 | 0 | 16 | K | 2 |  |  |  | ROZPOCET | 0 | 0 | 0 | 0 | 0 | 2 | 0 | 16 | -358312546
539 | K | 2.01 | D+M - dřevěná okna z profilu EURO, zasklena izolačním dvojsklem, min. Ug = 1,0W/m2K, min.Uw=1,1W/m2K, min. Rw=36dB, min. g=0,52 , štěrbinové větrání, š/v 1300 / 1950 mm | kus | 1 |  | 0 |  |  | snížená |  | 0 | 0 | 0 | 0 | 0 | 16 | K | 2 |  |  |  | ROZPOCET | 0 | 0 | 0 | 0 | 0 | 2 | 0 | 16 | 350956712
540 | K | 2.02 | D+M - dřevěná okna z profilu EURO, zasklena izolačním dvojsklem, min. Ug = 1,0W/m2K, min.Uw=1,1W/m2K, min. Rw=36dB, min. g=0,52 , štěrbinové větrání, š/v 800 / 1950 mm | kus | 1 |  | 0 |  |  | snížená |  | 0 | 0 | 0 | 0 | 0 | 16 | K | 2 |  |  |  | ROZPOCET | 0 | 0 | 0 | 0 | 0 | 2 | 0 | 16 | 1706402898
541 | K | 2.03 | D+M - dřevěná okna z profilu EURO, zasklena izolačním dvojsklem, min. Ug = 1,0W/m2K, min.Uw=1,1W/m2K, min. Rw=36dB, min. g=0,52 , štěrbinové větrání, š/v 1200 / 1950 mm | kus | 1 |  | 0 |  |  | snížená |  | 0 | 0 | 0 | 0 | 0 | 16 | K | 2 |  |  |  | ROZPOCET | 0 | 0 | 0 | 0 | 0 | 2 | 0 | 16 | 112929070
542 | K | 2.04 | D+M - dřevěná okna z profilu EURO, zasklena izolačním dvojsklem, min. Ug = 1,0W/m2K, min.Uw=1,1W/m2K, min. Rw=36dB, min. g=0,52 , štěrbinové větrání, š/v 800 / 1950 mm | kus | 1 |  | 0 |  |  | snížená |  | 0 | 0 | 0 | 0 | 0 | 16 | K | 2 |  |  |  | ROZPOCET | 0 | 0 | 0 | 0 | 0 | 2 | 0 | 16 | -300055936
543 | K | 2.05 | D+M - dřevěná okna z profilu EURO, zasklena izolačním dvojsklem, min. Ug = 1,0W/m2K, min.Uw=1,1W/m2K, min. Rw=36dB, min. g=0,52 , štěrbinové větrání, š/v 1300 / 1950 mmm | kus | 1 |  | 0 |  |  | snížená |  | 0 | 0 | 0 | 0 | 0 | 16 | K | 2 |  |  |  | ROZPOCET | 0 | 0 | 0 | 0 | 0 | 2 | 0 | 16 | -1487324500
544 | K | 2.06 | D+M - dřevěná okna z profilu EURO, zasklena izolačním dvojsklem, min. Ug = 1,0W/m2K, min.Uw=1,1W/m2K, min. Rw=36dB, min. g=0,52 , štěrbinové větrání, š/v 1300 / 1950 mm | kus | 1 |  | 0 |  |  | snížená |  | 0 | 0 | 0 | 0 | 0 | 16 | K | 2 |  |  |  | ROZPOCET | 0 | 0 | 0 | 0 | 0 | 2 | 0 | 16 | 1145597911
545 | K | 2.07 | D+M - dřevěná okna z profilu EURO, zasklena izolačním dvojsklem, min. Ug = 1,0W/m2K, min.Uw=1,1W/m2K, min. Rw=36dB, min. g=0,52 , štěrbinové větrání, š/v 700 / 1150 mm | kus | 1 |  | 0 |  |  | snížená |  | 0 | 0 | 0 | 0 | 0 | 16 | K | 2 |  |  |  | ROZPOCET | 0 | 0 | 0 | 0 | 0 | 2 | 0 | 16 | 1274238445
546 | K | 2.08 | D+M - dřevěná okna z profilu EURO, zasklena izolačním dvojsklem, min. Ug = 1,0W/m2K, min.Uw=1,1W/m2K, min. Rw=36dB, min. g=0,52 1250 / 1900 | kus | 1 |  | 0 |  |  | snížená |  | 0 | 0 | 0 | 0 | 0 | 16 | K | 2 |  |  |  | ROZPOCET | 0 | 0 | 0 | 0 | 0 | 2 | 0 | 16 | -2066205781
547 | K | 2.09 | D+M - dřevěná okna z profilu EURO, zasklena izolačním dvojsklem, min. Ug = 1,0W/m2K, min.Uw=1,1W/m2K, min. Rw=36dB, min. g=0,52 1250 / 1120 | kus | 1 |  | 0 |  |  | snížená |  | 0 | 0 | 0 | 0 | 0 | 16 | K | 2 |  |  |  | ROZPOCET | 0 | 0 | 0 | 0 | 0 | 2 | 0 | 16 | 1654149766
548 | K | 2.10 | D+M - dřevěná okna z profilu EURO, zasklena izolačním dvojsklem, min. Ug = 1,0W/m2K, min.Uw=1,1W/m2K, min. Rw=36dB, min. g=0,52 1440 / 2100 | kus | 1 |  | 0 |  |  | snížená |  | 0 | 0 | 0 | 0 | 0 | 16 | K | 2 |  |  |  | ROZPOCET | 0 | 0 | 0 | 0 | 0 | 2 | 0 | 16 | -770493826
549 | K | 2.11 | D+M - dřevěná okna z profilu EURO, zasklena izolačním dvojsklem, min. Ug = 1,0W/m2K, min.Uw=1,1W/m2K, min. Rw=36dB, min. g=0,52 , štěrbinové větrání, š/v 1300 / 1950 mm | kus | 1 |  | 0 |  |  | snížená |  | 0 | 0 | 0 | 0 | 0 | 16 | K | 2 |  |  |  | ROZPOCET | 0 | 0 | 0 | 0 | 0 | 2 | 0 | 16 | 403615389
550 | K | 2.12 | D+M - dřevěná okna z profilu EURO, zasklena izolačním dvojsklem, min. Ug = 1,0W/m2K, min.Uw=1,1W/m2K, min. Rw=36dB, min. g=0,52 , štěrbinové větrání, š/v 700 / 1350 mm | kus | 1 |  | 0 |  |  | snížená |  | 0 | 0 | 0 | 0 | 0 | 16 | K | 2 |  |  |  | ROZPOCET | 0 | 0 | 0 | 0 | 0 | 2 | 0 | 16 | -1493155149
551 | K | 2.13 | D+M - dřevěná okna z profilu EURO, zasklena izolačním dvojsklem, min. Ug = 1,0W/m2K, min.Uw=1,1W/m2K, min. Rw=36dB, min. g=0,52 , štěrbinové větrání, š/v 700 / 1350 mm | kus | 1 |  | 0 |  |  | snížená |  | 0 | 0 | 0 | 0 | 0 | 16 | K | 2 |  |  |  | ROZPOCET | 0 | 0 | 0 | 0 | 0 | 2 | 0 | 16 | -1354906577
552 | K | 2.14 | D+M - dřevěná okna z profilu EURO, zasklena izolačním dvojsklem, min. Ug = 1,0W/m2K, min.Uw=1,1W/m2K, min. Rw=36dB, min. g=0,52 , štěrbinové větrání, š/v 700 / 1350 mm | kus | 1 |  | 0 |  |  | snížená |  | 0 | 0 | 0 | 0 | 0 | 16 | K | 2 |  |  |  | ROZPOCET | 0 | 0 | 0 | 0 | 0 | 2 | 0 | 16 | 468737072
553 | K | 2.15 | D+M - dřevěná okna z profilu EURO, zasklena izolačním dvojsklem, min. Ug = 1,0W/m2K, min.Uw=1,1W/m2K, min. Rw=36dB, min. g=0,52 , štěrbinové větrání, š/v 1300 / 1950 mm | kus | 1 |  | 0 |  |  | snížená |  | 0 | 0 | 0 | 0 | 0 | 16 | K | 2 |  |  |  | ROZPOCET | 0 | 0 | 0 | 0 | 0 | 2 | 0 | 16 | -1786012402
554 | K | 2.16 | D+M - dřevěná okna z profilu EURO, zasklena izolačním dvojsklem, min. Ug = 1,0W/m2K, min.Uw=1,1W/m2K, min. Rw=36dB, min. g=0,52 , štěrbinové větrání, š/v 1300 / 1950 mm | kus | 1 |  | 0 |  |  | snížená |  | 0 | 0 | 0 | 0 | 0 | 16 | K | 2 |  |  |  | ROZPOCET | 0 | 0 | 0 | 0 | 0 | 2 | 0 | 16 | -1590451761
555 | K | 2.17 | D+M - dřevěná okna z profilu EURO, zasklena izolačním dvojsklem, min. Ug = 1,0W/m2K, min.Uw=1,1W/m2K, min. Rw=36dB, min. g=0,52 , štěrbinové větrání, š/v 1300 / 1950 mm | kus | 1 |  | 0 |  |  | snížená |  | 0 | 0 | 0 | 0 | 0 | 16 | K | 2 |  |  |  | ROZPOCET | 0 | 0 | 0 | 0 | 0 | 2 | 0 | 16 | 2032454326
556 | K | 3.01 | D+M - dřevěná okna z profilu EURO, zasklena izolačním dvojsklem, min. Ug = 1,0W/m2K, min.Uw=1,1W/m2K, min. Rw=36dB, min. g=0,52 , štěrbinové větrání, š/v 800 / 1670 mm | kus | 1 |  | 0 |  |  | snížená |  | 0 | 0 | 0 | 0 | 0 | 16 | K | 2 |  |  |  | ROZPOCET | 0 | 0 | 0 | 0 | 0 | 2 | 0 | 16 | -2100331120
557 | K | 3.02 | D+M - dřevěná okna z profilu EURO, zasklena izolačním dvojsklem, min. Ug = 1,0W/m2K, min.Uw=1,1W/m2K, min. Rw=36dB, min. g=0,52 , štěrbinové větrání, š/v 1200 / 1670 mm | kus | 1 |  | 0 |  |  | snížená |  | 0 | 0 | 0 | 0 | 0 | 16 | K | 2 |  |  |  | ROZPOCET | 0 | 0 | 0 | 0 | 0 | 2 | 0 | 16 | 1623377778
558 | K | 3.03 | D+M - dřevěná okna z profilu EURO, zasklena izolačním dvojsklem, min. Ug = 1,0W/m2K, min.Uw=1,1W/m2K, min. Rw=36dB, min. g=0,52 , štěrbinové větrání, š/v 800 / 1670 mm | kus | 1 |  | 0 |  |  | snížená |  | 0 | 0 | 0 | 0 | 0 | 16 | K | 2 |  |  |  | ROZPOCET | 0 | 0 | 0 | 0 | 0 | 2 | 0 | 16 | 934937282
559 | K | 3.04 | D+M - dřevěná okna z profilu EURO, zasklena izolačním dvojsklem, min. Ug = 1,0W/m2K, min.Uw=1,1W/m2K, min. Rw=36dB, min. g=0,52 , štěrbinové větrání, š/v 1200 / 1650 mm | kus | 1 |  | 0 |  |  | snížená |  | 0 | 0 | 0 | 0 | 0 | 16 | K | 2 |  |  |  | ROZPOCET | 0 | 0 | 0 | 0 | 0 | 2 | 0 | 16 | 254734158
560 | K | 3.05 | D+M - dřevěná okna z profilu EURO, zasklena izolačním dvojsklem, min. Ug = 1,0W/m2K, min.Uw=1,1W/m2K, min. Rw=36dB, min. g=0,52 1050 / 1020 | kus | 1 |  | 0 |  |  | snížená |  | 0 | 0 | 0 | 0 | 0 | 16 | K | 2 |  |  |  | ROZPOCET | 0 | 0 | 0 | 0 | 0 | 2 | 0 | 16 | 974542316
561 | K | 3.06 | D+M - dřevěná okna z profilu EURO, zasklena izolačním dvojsklem, min. Ug = 1,0W/m2K, min.Uw=1,1W/m2K, min. Rw=36dB, min. g=0,52 1050 / 1020 | kus | 1 |  | 0 |  |  | snížená |  | 0 | 0 | 0 | 0 | 0 | 16 | K | 2 |  |  |  | ROZPOCET | 0 | 0 | 0 | 0 | 0 | 2 | 0 | 16 | 1509028793
562 | K | 3.07 | D+M - dřevěná okna z profilu EURO, zasklena izolačním dvojsklem, min. Ug = 1,0W/m2K, min.Uw=1,1W/m2K, min. Rw=36dB, min. g=0,52 1050 / 1020 | kus | 1 |  | 0 |  |  | snížená |  | 0 | 0 | 0 | 0 | 0 | 16 | K | 2 |  |  |  | ROZPOCET | 0 | 0 | 0 | 0 | 0 | 2 | 0 | 16 | 611667443
563 | K | 3.08 | D+M - dřevěná okna z profilu EURO, zasklena izolačním dvojsklem, min. Ug = 1,0W/m2K, min.Uw=1,1W/m2K, min. Rw=36dB, min. g=0,52 1120 / 920 | kus | 1 |  | 0 |  |  | snížená |  | 0 | 0 | 0 | 0 | 0 | 16 | K | 2 |  |  |  | ROZPOCET | 0 | 0 | 0 | 0 | 0 | 2 | 0 | 16 | -986747664
564 | K | 3.09 | D+M - dřevěná okna z profilu EURO, zasklena izolačním dvojsklem, min. Ug = 1,0W/m2K, min.Uw=1,1W/m2K, min. Rw=36dB, min. g=0,52 610 / 920 | kus | 1 |  | 0 |  |  | snížená |  | 0 | 0 | 0 | 0 | 0 | 16 | K | 2 |  |  |  | ROZPOCET | 0 | 0 | 0 | 0 | 0 | 2 | 0 | 16 | 1808048975
565 | K | 3.10 | D+M - dřevěná okna z profilu EURO, zasklena izolačním dvojsklem, min. Ug = 1,0W/m2K, min.Uw=1,1W/m2K, min. Rw=36dB, min. g=0,52 , štěrbinové větrání, š/v 1120 / 920 mm | kus | 1 |  | 0 |  |  | snížená |  | 0 | 0 | 0 | 0 | 0 | 16 | K | 2 |  |  |  | ROZPOCET | 0 | 0 | 0 | 0 | 0 | 2 | 0 | 16 | -1814099804
566 | K | 4.01 | D+M - dřevěná okna z profilu EURO, zasklena izolačním dvojsklem, min. Ug = 1,0W/m2K, min.Uw=1,1W/m2K, min. Rw=36dB, min. g=0,52 ATYP OVÁL | kus | 1 |  | 0 |  |  | snížená |  | 0 | 0 | 0 | 0 | 0 | 16 | K | 2 |  |  |  | ROZPOCET | 0 | 0 | 0 | 0 | 0 | 2 | 0 | 16 | 2011166494
567 | K | 998766203 | Přesun hmot procentní pro konstrukce truhlářské v objektech v do 24 m | % |  |  | 0 | CS ÚRS 2018 01 |  | snížená |  | 0 | 0 | 0 | 0 | 0 | 16 | K | 2 |  |  |  | ROZPOCET | 0 | 0 | 0 | 0 | 0 | 2 | 0 | 16 | 453646069
| D | 767 | Konstrukce zámečnické |  |  |  | 0 |  |  |  |  | 0 |  | 0 |  | 0 | 2 | D | 1 |  |  |  | ROZPOCET | [6 empty] | 0
568 | K | 767-D001 | D+M - ocelový rám, mřížová výplň, barva bílá 700/1970mm - kompletní provedení dle tabulky prvků včetně zárubně, povrchové úpravy a všech doplňků | kus | 8 |  | 0 |  |  | snížená |  | 0 | 0 | 0 | 0 | 0 | 16 | K | 2 |  |  |  | ROZPOCET | 0 | 0 | 0 | 0 | 0 | 2 | 0 | 16 | -392095052
569 | K | 998767203 | Přesun hmot procentní pro zámečnické konstrukce v objektech v do 24 m | % |  |  | 0 | CS ÚRS 2018 01 |  | snížená |  | 0 | 0 | 0 | 0 | 0 | 16 | K | 2 |  |  |  | ROZPOCET | 0 | 0 | 0 | 0 | 0 | 2 | 0 | 16 | -1767219875
| D | 771 | Podlahy z dlaždic |  |  |  | 0 |  |  |  |  | 0 |  | 2.4247 |  | 0 | 2 | D | 1 |  |  |  | ROZPOCET | [6 empty] | 0
570 | K | 771474112 | Montáž soklíků z dlaždic keramických rovných flexibilní lepidlo v do 90 mm | m | 49.26 |  | 0 | CS ÚRS 2018 01 |  | snížená |  | 0 | 0.00046 | 0.02266 | 0 | 0 | 16 | K | 2 |  |  |  | ROZPOCET | 0 | 0 | 0 | 0 | 0 | 2 | 0 | 16 | -1778242709
| VV |  | 1.NP | [14 empty] | VV | 2 | 1 | True | 0 | ROZPOCET
| VV |  | "mč. 1.0-02" (7,24+1,75)*2 |  | 17.98 | [12 empty] | VV | 2 | 2 | True | 0 | ROZPOCET
| VV |  | 2.NP | [14 empty] | VV | 2 | 1 | True | 0 | ROZPOCET
| VV |  | "mč. 2.0-02" (6,90+1,75)*2 |  | 17.3 | [12 empty] | VV | 2 | 2 | True | 0 | ROZPOCET
| VV |  | 3.NP | [14 empty] | VV | 2 | 1 | True | 0 | ROZPOCET
| VV |  | "mč. 3.0-02" (5,24+1,75)*2 |  | 13.98 | [12 empty] | VV | 2 | 2 | True | 0 | ROZPOCET
| VV |  | Součet |  | 49.26 | [12 empty] | VV | 2 | 4 | True | 1 | ROZPOCET
571 | M | 59761009.1 | sokl - podlahy | m | 54.19 |  | 0 |  |  | snížená |  | 0 | 0.00036 | 0.019508 | 0 | 0 | 32 | M | 2 |  |  |  | ROZPOCET | 0 | 0 | 0 | 0 | 0 | 2 | 0 | 16 | -224000709
| VV |  | 49,26*1,1 'Přepočtené koeficientem množství |  | 54.19 | [12 empty] | VV | 2 | 2 | False | 1 | ROZPOCET
572 | K | 771574122 | Montáž podlah keramických režných hladkých lepených flexibilním lepidlem | m2 | 82.11 |  | 0 |  |  | snížená |  | 0 | 0.00437 | 0.35882 | 0 | 0 | 16 | K | 2 |  |  |  | ROZPOCET | 0 | 0 | 0 | 0 | 0 | 2 | 0 | 16 | 758821984
| VV |  | "1.NP" 12,57+5,51+4,58+3,99+2,45 |  | 29.1 | [12 empty] | VV | 2 | 2 | True | 0 | ROZPOCET
| VV |  | "2.NP" 10,60+5,26+4,17+4,61 |  | 24.64 | [12 empty] | VV | 2 | 2 | True | 0 | ROZPOCET
| VV |  | "3.NP" 9,17+2,42+1,47+4,74+4,22+6,35 |  | 28.37 | [12 empty] | VV | 2 | 2 | True | 0 | ROZPOCET
| VV |  | Součet |  | 82.11 | [12 empty] | VV | 2 | 4 | True | 1 | ROZPOCET
573 | M | 59761400.01 | dlaždice keramické | m2 | 90.32 |  | 0 |  |  | snížená |  | 0 | 0.0192 | 1.7341 | 0 | 0 | 32 | M | 2 |  |  |  | ROZPOCET | 0 | 0 | 0 | 0 | 0 | 2 | 0 | 16 | -1252537470
| VV |  | 82,11*1,1 'Přepočtené koeficientem množství |  | 90.32 | [12 empty] | VV | 2 | 2 | False | 1 | ROZPOCET
574 | K | 771990114 | Vyrovnání podkladu samonivelační stěrkou | m2 | 36.56 |  | 0 |  |  | snížená |  | 0 | 0.00792 | 0.28956 | 0 | 0 | 16 | K | 2 |  |  |  | ROZPOCET | 0 | 0 | 0 | 0 | 0 | 2 | 0 | 16 | 23796053
| VV |  | "1.NP" 12,57 |  | 12.57 | [12 empty] | VV | 2 | 2 | True | 0 | ROZPOCET
| VV |  | "2.NP" 10,60 |  | 10.6 | [12 empty] | VV | 2 | 2 | True | 0 | ROZPOCET
| VV |  | "3.NP" 9,17+4,22 |  | 13.39 | [12 empty] | VV | 2 | 2 | True | 0 | ROZPOCET
| VV |  | Součet |  | 36.56 | [12 empty] | VV | 2 | 4 | True | 1 | ROZPOCET
575 | K | 998771103 | Přesun hmot tonážní pro podlahy z dlaždic v objektech v do 24 m | t | 2.42 |  | 0 | CS ÚRS 2018 01 |  | snížená |  | 0 | 0 | 0 | 0 | 0 | 16 | K | 2 |  |  |  | ROZPOCET | 0 | 0 | 0 | 0 | 0 | 2 | 0 | 16 | -1940830298
| D | 775 | Podlahy skládané |  |  |  | 0 |  |  |  |  | 0 |  | 0.26536 |  | 0 | 2 | D | 1 |  |  |  | ROZPOCET | [6 empty] | 0
576 | K | 775591191 | Montáž podložky vyrovnávací a tlumící pro plovoucí podlahy | m2 | 269.55 |  | 0 | CS ÚRS 2018 01 |  | snížená |  | 0 | 0 | 0 | 0 | 0 | 16 | K | 2 |  |  |  | ROZPOCET | 0 | 0 | 0 | 0 | 0 | 2 | 0 | 16 | 1197055831
| VV |  | "1.NP" 155,43-21,62 |  | 133.81 | [12 empty] | VV | 2 | 2 | True | 0 | ROZPOCET
| VV |  | "2.NP" 4,00+5,26+13,78+4,00+4,17+3,07+4,61+17,34 |  | 56.23 | [12 empty] | VV | 2 | 2 | True | 0 | ROZPOCET
| VV |  | "3.NP" 2,42+12,10+1,47+3,81+4,74+12,69+6,35+19,00+16,93 |  | 79.51 | [12 empty] | VV | 2 | 2 | True | 0 | ROZPOCET
| VV |  | Součet |  | 269.55 | [12 empty] | VV | 2 | 4 | True | 1 | ROZPOCET
577 | M | 61155351 | podložka izolační z pěnového PE 3 mm | m2 | 296.51 |  | 0 | CS ÚRS 2018 01 |  | snížená |  | 0 | 0.0006 | 0.17791 | 0 | 0 | 32 | M | 2 |  |  |  | ROZPOCET | 0 | 0 | 0 | 0 | 0 | 2 | 0 | 16 | 148140343
| VV |  | 269,55*1,1 'Přepočtené koeficientem množství |  | 296.51 | [12 empty] | VV | 2 | 2 | False | 1 | ROZPOCET
578 | K | 775591919 | Oprava podlah dřevěných - broušení celkové včetně tmelení | m2 | 134.55 |  | 0 | CS ÚRS 2018 01 |  | snížená |  | 0 | 0.00017 | 0.022874 | 0 | 0 | 16 | K | 2 |  |  |  | ROZPOCET | 0 | 0 | 0 | 0 | 0 | 2 | 0 | 16 | 668724499
| VV |  | "1.NP" 24,56+22,63+17,64 |  | 64.83 | [12 empty] | VV | 2 | 2 | True | 0 | ROZPOCET
| VV |  | "2.NP" 24,48+22,63 |  | 47.11 | [12 empty] | VV | 2 | 2 | True | 0 | ROZPOCET
| VV |  | "3.NP" 1,96+20,65 |  | 22.61 | [12 empty] | VV | 2 | 2 | True | 0 | ROZPOCET
| VV |  | Součet |  | 134.55 | [12 empty] | VV | 2 | 4 | True | 1 | ROZPOCET
579 | K | 775591928 | Oprava podlah dřevěných - celkové lakování včetně vysátí a doplnění soklu | m2 | 134.55 |  | 0 |  |  | snížená |  | 0 | 0.00048 | 0.064584 | 0 | 0 | 16 | K | 2 |  |  |  | ROZPOCET | 0 | 0 | 0 | 0 | 0 | 2 | 0 | 16 | -738681431
| VV |  | "1.NP" 24,56+22,63+17,64 |  | 64.83 | [12 empty] | VV | 2 | 2 | True | 0 | ROZPOCET
| VV |  | "2.NP" 24,48+22,63 |  | 47.11 | [12 empty] | VV | 2 | 2 | True | 0 | ROZPOCET
| VV |  | "3.NP" 1,96+20,65 |  | 22.61 | [12 empty] | VV | 2 | 2 | True | 0 | ROZPOCET
| VV |  | Součet |  | 134.55 | [12 empty] | VV | 2 | 4 | True | 1 | ROZPOCET
580 | K | 998775103 | Přesun hmot tonážní pro podlahy dřevěné v objektech v do 24 m | t | 0.27 |  | 0 | CS ÚRS 2018 01 |  | snížená |  | 0 | 0 | 0 | 0 | 0 | 16 | K | 2 |  |  |  | ROZPOCET | 0 | 0 | 0 | 0 | 0 | 2 | 0 | 16 | 271221434
| D | 776 | Podlahy povlakové |  |  |  | 0 |  |  |  |  | 0 |  | 0.55403 |  | 0 | 2 | D | 1 |  |  |  | ROZPOCET | [6 empty] | 0
581 | K | 776221110 | Položení pásů z PVC včetně D+M podkladní separační vrstvy a soklů | m2 | 160.26 |  | 0 |  |  | snížená |  | 0 | 0.0003 | 0.048078 | 0 | 0 | 16 | K | 2 |  |  |  | ROZPOCET | 0 | 0 | 0 | 0 | 0 | 2 | 0 | 16 | 1072024751
| VV |  | "1.NP" 3,90+13,95+3,11+13,82+5,10 |  | 39.88 | [12 empty] | VV | 2 | 2 | True | 0 | ROZPOCET
| VV |  | "2.NP" 4,00+13,78+4,00+13,66+3,07+17,34 |  | 55.85 | [12 empty] | VV | 2 | 2 | True | 0 | ROZPOCET
| VV |  | "3.NP" 12,10+3,81+12,69+19,00+16,93 |  | 64.53 | [12 empty] | VV | 2 | 2 | True | 0 | ROZPOCET
| VV |  | Součet |  | 160.26 | [12 empty] | VV | 2 | 4 | True | 1 | ROZPOCET
582 | M | 28411000.01 | PVC zátěžové | m2 | 176.29 |  | 0 |  |  | snížená |  | 0 | 0.00287 | 0.50595 | 0 | 0 | 32 | M | 2 |  |  |  | ROZPOCET | 0 | 0 | 0 | 0 | 0 | 2 | 0 | 16 | -225225618
| VV |  | 160,26*1,1 'Přepočtené koeficientem množství |  | 176.29 | [12 empty] | VV | 2 | 2 | False | 1 | ROZPOCET
583 | K | 998776103 | Přesun hmot tonážní pro podlahy povlakové v objektech v do 24 m | t | 0.55 |  | 0 | CS ÚRS 2018 01 |  | snížená |  | 0 | 0 | 0 | 0 | 0 | 16 | K | 2 |  |  |  | ROZPOCET | 0 | 0 | 0 | 0 | 0 | 2 | 0 | 16 | 1219691667
| D | 781 | Dokončovací práce - obklady |  |  |  | 0 |  |  |  |  | 0 |  | 4.0269 |  | 0 | 2 | D | 1 |  |  |  | ROZPOCET | [6 empty] | 0
584 | K | 781414110 | Montáž obkladaček vnitřních pórovinových pravoúhlých lepených flexibilním lepidlem | m2 | 221.5 |  | 0 |  |  | snížená |  | 0 | 0.003 | 0.6645 | 0 | 0 | 16 | K | 2 |  |  |  | ROZPOCET | 0 | 0 | 0 | 0 | 0 | 2 | 0 | 16 | 135433708
| VV |  | 1.NP | [14 empty] | VV | 2 | 1 | True | 0 | ROZPOCET
| VV |  | "mč. 1.1-02" (2,70+0,80+1,90+0,20+0,30)*2*2,00 |  | 23.6 | [12 empty] | VV | 2 | 2 | True | 0 | ROZPOCET
| VV |  | "mč. 1.1-03" (3,00+0,65*2)*0,60 |  | 2.58 | [12 empty] | VV | 2 | 2 | True | 0 | ROZPOCET
| VV |  | "mč. 1.2-02" (1,55+0,80+0,70+3,05)*2*2,00 |  | 24.4 | [12 empty] | VV | 2 | 2 | True | 0 | ROZPOCET
| VV |  | "mč. 1.2-03" (3,05+0,65*2)*0,60 |  | 2.61 | [12 empty] | VV | 2 | 2 | True | 0 | ROZPOCET
| VV |  | "mč. 1.3-02" (2,10+1,90+1,45+0,30+1,50)*2*2,00 |  | 29 | [12 empty] | VV | 2 | 2 | True | 0 | ROZPOCET
| VV |  | "mč. 1.3-03" (3,00+0,65*2)*0,60 |  | 2.58 | [12 empty] | VV | 2 | 2 | True | 0 | ROZPOCET
| VV |  | Mezisoučet |  | 84.77 | [12 empty] | VV | 2 | 3 | True | 0 | ROZPOCET
| VV |  | 2.NP | [14 empty] | VV | 2 | 1 | True | 0 | ROZPOCET
| VV |  | "mč. 2.4-02" (2,70+0,80+1,95)*2*2,00 |  | 21.8 | [12 empty] | VV | 2 | 2 | True | 0 | ROZPOCET
| VV |  | "mč. 2.4-03" (0,65*2+3,00)*0,60 |  | 2.58 | [12 empty] | VV | 2 | 2 | True | 0 | ROZPOCET
| VV |  | "mč. 2.5-02" (1,60+0,80+3,05)*2*2,00 |  | 21.8 | [12 empty] | VV | 2 | 2 | True | 0 | ROZPOCET
| VV |  | "mč. 2.5-03" (3,05+0,65*2)*0,60 |  | 2.61 | [12 empty] | VV | 2 | 2 | True | 0 | ROZPOCET
| VV |  | "mč. 2.6-02" (0,85+2,25+0,80)*2*2,00 |  | 15.6 | [12 empty] | VV | 2 | 2 | True | 0 | ROZPOCET
| VV |  | "mč. 2.6-03" (0,65*2+3,00)*0,60 |  | 2.58 | [12 empty] | VV | 2 | 2 | True | 0 | ROZPOCET
| VV |  | Mezisoučet |  | 66.97 | [12 empty] | VV | 2 | 3 | True | 0 | ROZPOCET
| VV |  | 3.NP | [14 empty] | VV | 2 | 1 | True | 0 | ROZPOCET
| VV |  | "mč. 3.0-03" (2,05+1,00+0,30)*2*1,50 |  | 10.05 | [12 empty] | VV | 2 | 2 | True | 0 | ROZPOCET
| VV |  | "mč. 3.0-05" (1,30+1,15)*2*2,00 |  | 9.8 | [12 empty] | VV | 2 | 2 | True | 0 | ROZPOCET
| VV |  | "mč. 3.7-02" (2,37+1,85+0,80)*2*2,00 |  | 20.08 | [12 empty] | VV | 2 | 2 | True | 0 | ROZPOCET
| VV |  | "mč. 3.7-03" (2,45+0,65*2)*0,60 |  | 2.25 | [12 empty] | VV | 2 | 2 | True | 0 | ROZPOCET
| VV |  | "mč. 3.8-02" (0,30+0,15+1,00+0,95+2,90+0,95)*2*2,00 |  | 25 | [12 empty] | VV | 2 | 2 | True | 0 | ROZPOCET
| VV |  | "mč. 3.8-03" (3,00+0,65*2)*0,60 |  | 2.58 | [12 empty] | VV | 2 | 2 | True | 0 | ROZPOCET
| VV |  | Mezisoučet |  | 69.76 | [12 empty] | VV | 2 | 3 | True | 0 | ROZPOCET
| VV |  | Součet |  | 221.5 | [12 empty] | VV | 2 | 4 | True | 1 | ROZPOCET
585 | M | 59761001.01 | obkládačky keramické | m2 | 243.65 |  | 0 |  |  | snížená |  | 0 | 0.0138 | 3.3624 | 0 | 0 | 32 | M | 2 |  |  |  | ROZPOCET | 0 | 0 | 0 | 0 | 0 | 2 | 0 | 16 | 507870193
| VV |  | 221,5*1,1 'Přepočtené koeficientem množství |  | 243.65 | [12 empty] | VV | 2 | 2 | False | 1 | ROZPOCET
586 | K | 998781103 | Přesun hmot tonážní pro obklady keramické v objektech v do 24 m | t | 4.03 |  | 0 | CS ÚRS 2018 01 |  | snížená |  | 0 | 0 | 0 | 0 | 0 | 16 | K | 2 |  |  |  | ROZPOCET | 0 | 0 | 0 | 0 | 0 | 2 | 0 | 16 | -2118473137
| D | 783 | Dokončovací práce - nátěry |  |  |  | 0 |  |  |  |  | 0 |  | 0.86192 |  | 0 | 2 | D | 1 |  |  |  | ROZPOCET | [6 empty] | 0
587 | K | 783118101 | Lazurovací jednonásobný syntetický nátěr truhlářských konstrukcí | m2 | 50 |  | 0 | CS ÚRS 2018 01 |  | snížená |  | 0 | 0.00017 | 0.0085 | 0 | 0 | 16 | K | 2 |  |  |  | ROZPOCET | 0 | 0 | 0 | 0 | 0 | 2 | 0 | 16 | 913539005
| VV |  | "vnitřní dřevěné konstrukce - odhad" 50,00 |  | 50 | [12 empty] | VV | 2 | 2 | True | 1 | ROZPOCET
588 | K | 783301300 | Odrezivění, obroušení a odstranění starých nátěrů ze zámečnických konstrukcí | m2 | 100.56 |  | 0 |  |  | snížená |  | 0 | 7e-05 | 0.0070392 | 0 | 0 | 16 | K | 2 |  |  |  | ROZPOCET | 0 | 0 | 0 | 0 | 0 | 2 | 0 | 16 | -1316155712
| VV |  | "mříže oken" 6,85*5,15*2 |  | 70.56 | [12 empty] | VV | 2 | 2 | True | 0 | ROZPOCET
| VV |  | "ostatní zámečnické prvky - odhad" 30,00 |  | 30 | [12 empty] | VV | 2 | 2 | True | 0 | ROZPOCET
| VV |  | Součet |  | 100.56 | [12 empty] | VV | 2 | 4 | True | 1 | ROZPOCET
589 | K | 783335100 | Mezinátěr jednonásobný mezinátěr zámečnických konstrukcí | m2 | 100.56 |  | 0 |  |  | snížená |  | 0 | 0.00023 | 0.023129 | 0 | 0 | 16 | K | 2 |  |  |  | ROZPOCET | 0 | 0 | 0 | 0 | 0 | 2 | 0 | 16 | 1147040287
590 | K | 783337100 | Krycí jednonásobný nátěr zámečnických konstrukcí | m2 | 100.56 |  | 0 |  |  | snížená |  | 0 | 0.00023 | 0.023129 | 0 | 0 | 16 | K | 2 |  |  |  | ROZPOCET | 0 | 0 | 0 | 0 | 0 | 2 | 0 | 16 | 1762604984
591 | K | 783343100 | Základní jednonásobný nátěr zámečnických konstrukcí | m2 | 100.56 |  | 0 |  |  | snížená |  | 0 | 0.0001 | 0.010056 | 0 | 0 | 16 | K | 2 |  |  |  | ROZPOCET | 0 | 0 | 0 | 0 | 0 | 2 | 0 | 16 | -432940943
592 | K | 783801201 | Obroušení omítek před provedením nátěru | m2 | 112.95 |  | 0 | CS ÚRS 2018 01 |  | snížená |  | 0 | 0 | 0 | 0 | 0 | 16 | K | 2 |  |  |  | ROZPOCET | 0 | 0 | 0 | 0 | 0 | 2 | 0 | 16 | 214770846
| VV |  | 1.PP | [14 empty] | VV | 2 | 1 | True | 0 | ROZPOCET
| VV |  | "mč. 0.0-1" (2,60+1,80)*2*1,30 |  | 11.44 | [12 empty] | VV | 2 | 2 | True | 0 | ROZPOCET
| VV |  | 1.NP | [14 empty] | VV | 2 | 1 | True | 0 | ROZPOCET
| VV |  | "mč. 1.0-01" (0,68+0,60+2,80+8,00+2,80)*2*1,30 |  | 38.69 | [12 empty] | VV | 2 | 2 | True | 0 | ROZPOCET
| VV |  | 2.NP | [14 empty] | VV | 2 | 1 | True | 0 | ROZPOCET
| VV |  | "mč. 2.0-01" (4,08+8,00)*2*1,30 |  | 31.41 | [12 empty] | VV | 2 | 2 | True | 0 | ROZPOCET
| VV |  | 3.NP | [14 empty] | VV | 2 | 1 | True | 0 | ROZPOCET
| VV |  | "mč. 3.0-01" (4,08+8,00)*2*1,30 |  | 31.41 | [12 empty] | VV | 2 | 2 | True | 0 | ROZPOCET
| VV |  | Součet |  | 112.95 | [12 empty] | VV | 2 | 4 | True | 1 | ROZPOCET
593 | K | 783813131 | Penetrační syntetický nátěr hladkých, tenkovrstvých zrnitých a štukových omítek | m2 | 112.95 |  | 0 | CS ÚRS 2018 01 |  | snížená |  | 0 | 0.0002 | 0.02259 | 0 | 0 | 16 | K | 2 |  |  |  | ROZPOCET | 0 | 0 | 0 | 0 | 0 | 2 | 0 | 16 | -1446302027
| VV |  | 1.PP | [14 empty] | VV | 2 | 1 | True | 0 | ROZPOCET
| VV |  | "mč. 0.0-1" (2,60+1,80)*2*1,30 |  | 11.44 | [12 empty] | VV | 2 | 2 | True | 0 | ROZPOCET
| VV |  | 1.NP | [14 empty] | VV | 2 | 1 | True | 0 | ROZPOCET
| VV |  | "mč. 1.0-01" (0,68+0,60+2,80+8,00+2,80)*2*1,30 |  | 38.69 | [12 empty] | VV | 2 | 2 | True | 0 | ROZPOCET
| VV |  | 2.NP | [14 empty] | VV | 2 | 1 | True | 0 | ROZPOCET
| VV |  | "mč. 2.0-01" (4,08+8,00)*2*1,30 |  | 31.41 | [12 empty] | VV | 2 | 2 | True | 0 | ROZPOCET
| VV |  | 3.NP | [14 empty] | VV | 2 | 1 | True | 0 | ROZPOCET
| VV |  | "mč. 3.0-01" (4,08+8,00)*2*1,30 |  | 31.41 | [12 empty] | VV | 2 | 2 | True | 0 | ROZPOCET
| VV |  | Součet |  | 112.95 | [12 empty] | VV | 2 | 4 | True | 1 | ROZPOCET
594 | K | 783822210 | Celoplošné vyrovnání omítky před provedením nátěru stěrkou tloušťky do 3 mm | m2 | 112.95 |  | 0 |  |  | snížená |  | 0 | 0.005 | 0.56475 | 0 | 0 | 16 | K | 2 |  |  |  | ROZPOCET | 0 | 0 | 0 | 0 | 0 | 2 | 0 | 16 | 318148033
| VV |  | 1.PP | [14 empty] | VV | 2 | 1 | True | 0 | ROZPOCET
| VV |  | "mč. 0.0-1" (2,60+1,80)*2*1,30 |  | 11.44 | [12 empty] | VV | 2 | 2 | True | 0 | ROZPOCET
| VV |  | 1.NP | [14 empty] | VV | 2 | 1 | True | 0 | ROZPOCET
| VV |  | "mč. 1.0-01" (0,68+0,60+2,80+8,00+2,80)*2*1,30 |  | 38.69 | [12 empty] | VV | 2 | 2 | True | 0 | ROZPOCET
| VV |  | 2.NP | [14 empty] | VV | 2 | 1 | True | 0 | ROZPOCET
| VV |  | "mč. 2.0-01" (4,08+8,00)*2*1,30 |  | 31.41 | [12 empty] | VV | 2 | 2 | True | 0 | ROZPOCET
| VV |  | 3.NP | [14 empty] | VV | 2 | 1 | True | 0 | ROZPOCET
| VV |  | "mč. 3.0-01" (4,08+8,00)*2*1,30 |  | 31.41 | [12 empty] | VV | 2 | 2 | True | 0 | ROZPOCET
| VV |  | Součet |  | 112.95 | [12 empty] | VV | 2 | 4 | True | 1 | ROZPOCET
595 | K | 783827426 | Krycí dvojnásobný omyvatelný nátěr omítek stupně členitosti 1 a 2 | m2 | 112.95 |  | 0 |  |  | snížená |  | 0 | 0.00072 | 0.081324 | 0 | 0 | 16 | K | 2 |  |  |  | ROZPOCET | 0 | 0 | 0 | 0 | 0 | 2 | 0 | 16 | -2054038633
| VV |  | 1.PP | [14 empty] | VV | 2 | 1 | True | 0 | ROZPOCET
| VV |  | "mč. 0.0-1" (2,60+1,80)*2*1,30 |  | 11.44 | [12 empty] | VV | 2 | 2 | True | 0 | ROZPOCET
| VV |  | 1.NP | [14 empty] | VV | 2 | 1 | True | 0 | ROZPOCET
| VV |  | "mč. 1.0-01" (0,68+0,60+2,80+8,00+2,80)*2*1,30 |  | 38.69 | [12 empty] | VV | 2 | 2 | True | 0 | ROZPOCET
| VV |  | 2.NP | [14 empty] | VV | 2 | 1 | True | 0 | ROZPOCET
| VV |  | "mč. 2.0-01" (4,08+8,00)*2*1,30 |  | 31.41 | [12 empty] | VV | 2 | 2 | True | 0 | ROZPOCET
| VV |  | 3.NP | [14 empty] | VV | 2 | 1 | True | 0 | ROZPOCET
| VV |  | "mč. 3.0-01" (4,08+8,00)*2*1,30 |  | 31.41 | [12 empty] | VV | 2 | 2 | True | 0 | ROZPOCET
| VV |  | Součet |  | 112.95 | [12 empty] | VV | 2 | 4 | True | 1 | ROZPOCET
596 | K | 783901451 | Zametení betonových podlah před provedením nátěru | m2 | 87.97 |  | 0 | CS ÚRS 2018 01 |  | snížená |  | 0 | 0 | 0 | 0 | 0 | 16 | K | 2 |  |  |  | ROZPOCET | 0 | 0 | 0 | 0 | 0 | 2 | 0 | 16 | -479329790
| VV |  | "schodiště" (3,03+3,57+3,62)*2,80+21,62+18,87+18,86 |  | 87.97 | [12 empty] | VV | 2 | 2 | True | 1 | ROZPOCET
597 | K | 783901453 | Vysátí betonových podlah před provedením nátěru | m2 | 87.97 |  | 0 | CS ÚRS 2018 01 |  | snížená |  | 0 | 0 | 0 | 0 | 0 | 16 | K | 2 |  |  |  | ROZPOCET | 0 | 0 | 0 | 0 | 0 | 2 | 0 | 16 | 1834812260
598 | K | 783913151 | Penetrační syntetický nátěr hladkých betonových podlah | m2 | 87.97 |  | 0 | CS ÚRS 2018 01 |  | snížená |  | 0 | 0.00019 | 0.016714 | 0 | 0 | 16 | K | 2 |  |  |  | ROZPOCET | 0 | 0 | 0 | 0 | 0 | 2 | 0 | 16 | -2110932045
599 | K | 783932161 | Lokální vyrovnání betonové podlahy cementovou stěrkou tloušťky do 3 mm opravované plochy do 10% | m2 | 87.97 |  | 0 | CS ÚRS 2018 01 |  | snížená |  | 0 | 0.00048 | 0.042226 | 0 | 0 | 16 | K | 2 |  |  |  | ROZPOCET | 0 | 0 | 0 | 0 | 0 | 2 | 0 | 16 | -274717921
600 | K | 783937160 | Krycí dvojnásobný nátěr betonové podlahy | m2 | 87.97 |  | 0 |  |  | snížená |  | 0 | 0.00066 | 0.05806 | 0 | 0 | 16 | K | 2 |  |  |  | ROZPOCET | 0 | 0 | 0 | 0 | 0 | 2 | 0 | 16 | 1656383239
601 | K | 783952250 | Tmelení prasklin betonového podkladu | m2 | 87.97 |  | 0 |  |  | snížená |  | 0 | 5e-05 | 0.0043985 | 0 | 0 | 16 | K | 2 |  |  |  | ROZPOCET | 0 | 0 | 0 | 0 | 0 | 2 | 0 | 16 | 1296745228
| D | 784 | Dokončovací práce - malby a tapety |  |  |  | 0 |  |  |  |  | 0 |  | 2.3425 |  | 0.50813 | 2 | D | 1 |  |  |  | ROZPOCET | [6 empty] | 0
602 | K | 784121001 | Oškrabání malby v mísnostech výšky do 3,80 m | m2 | 1639.12 |  | 0 | CS ÚRS 2018 01 |  | snížená |  | 0 | 0.001 | 1.6391 | 0.00031 | 0.50813 | 16 | K | 2 |  |  |  | ROZPOCET | 0 | 0 | 0 | 0 | 0 | 2 | 0 | 16 | -467973250
| VV |  | 1.PP | [14 empty] | VV | 2 | 1 | True | 0 | ROZPOCET
| VV |  | "mč. 0.0-1" (2,60+1,80)*2*2,75 |  | 24.2 | [12 empty] | VV | 2 | 2 | True | 0 | ROZPOCET
| VV |  | "mč. 0.0-2" ((2,60+1,80+3,10)*2+3,50+0,25+0,50)*2,75 |  | 52.94 | [12 empty] | VV | 2 | 2 | True | 0 | ROZPOCET
| VV |  | "mč. 0.0-3" (6,45*2+2,50*2+0,30*2+1,15-3,15)*2,75 |  | 45.38 | [12 empty] | VV | 2 | 2 | True | 0 | ROZPOCET
| VV |  | "mč. 0.1" (1,65+2,275)*2,75 |  | 10.79 | [12 empty] | VV | 2 | 2 | True | 0 | ROZPOCET
| VV |  | "mč. 0.2" (1,85+2,05)*2,75 |  | 10.73 | [12 empty] | VV | 2 | 2 | True | 0 | ROZPOCET
| VV |  | "mč. 0.3" (2,05+2,05)*2,75 |  | 11.28 | [12 empty] | VV | 2 | 2 | True | 0 | ROZPOCET
| VV |  | "mč. 0.4" (1,65+2,275)*2,75 |  | 10.79 | [12 empty] | VV | 2 | 2 | True | 0 | ROZPOCET
| VV |  | "mč. 0.5" (3,10+1,25)*2,75 |  | 11.96 | [12 empty] | VV | 2 | 2 | True | 0 | ROZPOCET
| VV |  | "mč. 0.6" (2,30+2,05+1,30)*2,75 |  | 15.54 | [12 empty] | VV | 2 | 2 | True | 0 | ROZPOCET
| VV |  | "mč. 0.7" (1,60*2+2,50)*2,75 |  | 15.68 | [12 empty] | VV | 2 | 2 | True | 0 | ROZPOCET
| VV |  | "mč. 0.8" (2,85+1,35)*2,75 |  | 11.55 | [12 empty] | VV | 2 | 2 | True | 0 | ROZPOCET
| VV |  | Mezisoučet |  | 220.84 | [12 empty] | VV | 2 | 3 | True | 0 | ROZPOCET
| VV |  | 1.NP | [14 empty] | VV | 2 | 1 | True | 0 | ROZPOCET
| VV |  | "mč. 1.0-01" (0,68+0,60+2,80+8,00+2,80)*2*3,23+21,62 |  | 117.74 | [12 empty] | VV | 2 | 2 | True | 0 | ROZPOCET
| VV |  | "mč. 1.0-02" (7,24*2+1,50)*3,23+12,57 |  | 64.19 | [12 empty] | VV | 2 | 2 | True | 0 | ROZPOCET
| VV |  | "mč. 1.1-01" (1,87+1,90)*3,23+3,90 |  | 16.08 | [12 empty] | VV | 2 | 2 | True | 0 | ROZPOCET
| VV |  | "mč. 1.1-02" (2,70+1,90+0,20+0,30)*3,23+5,51 |  | 21.98 | [12 empty] | VV | 2 | 2 | True | 0 | ROZPOCET
| VV |  | "mč. 1.1-03" (4,67+3,00*2)*3,23+13,95 |  | 48.41 | [12 empty] | VV | 2 | 2 | True | 0 | ROZPOCET
| VV |  | "mč. 1.1-04" (4,925+5,00)*2*3,23+24,56 |  | 88.68 | [12 empty] | VV | 2 | 2 | True | 0 | ROZPOCET
| VV |  | "mč. 1.2-01" (1,85+1,60)*3,23+3,11 |  | 14.25 | [12 empty] | VV | 2 | 2 | True | 0 | ROZPOCET
| VV |  | "mč. 1.2-02" (1,55+3,05)*3,23+4,58 |  | 19.44 | [12 empty] | VV | 2 | 2 | True | 0 | ROZPOCET
| VV |  | "mč. 1.2-03" (2,95+4,75+2,65)*3,23+13,82 |  | 47.25 | [12 empty] | VV | 2 | 2 | True | 0 | ROZPOCET
| VV |  | "mč. 1.2-04" (4,525+5,00)*2*3,23+22,63 |  | 84.16 | [12 empty] | VV | 2 | 2 | True | 0 | ROZPOCET
| VV |  | "mč. 1.3-01" (2,75+0,15*2)*3,23+5,10 |  | 14.95 | [12 empty] | VV | 2 | 2 | True | 0 | ROZPOCET
| VV |  | "mč. 1.3-02" (2,10+1,90+0,45+1,50*2+1,45+0,30*2)*3,23+3,99 |  | 34.68 | [12 empty] | VV | 2 | 2 | True | 0 | ROZPOCET
| VV |  | "mč. 1.3-03" (6,37+2,70+0,15+4,87)*3,23+17,64 |  | 63.15 | [12 empty] | VV | 2 | 2 | True | 0 | ROZPOCET
| VV |  | Mezisoučet |  | 634.96 | [12 empty] | VV | 2 | 3 | True | 0 | ROZPOCET
| VV |  | 2.NP | [14 empty] | VV | 2 | 1 | True | 0 | ROZPOCET
| VV |  | "mč. 2.0-01" (4,08+8,00)*2*3,23+18,87 |  | 96.91 | [12 empty] | VV | 2 | 2 | True | 0 | ROZPOCET
| VV |  | "mč. 2.0-02" (6,99+2,67)*3,23+10,60 |  | 41.8 | [12 empty] | VV | 2 | 2 | True | 0 | ROZPOCET
| VV |  | "mč. 2.4-01" (1,95+1,87)*3,23+4,00 |  | 16.34 | [12 empty] | VV | 2 | 2 | True | 0 | ROZPOCET
| VV |  | "mč. 2.4-02" (2,70+1,95)*3,23+5,26 |  | 20.28 | [12 empty] | VV | 2 | 2 | True | 0 | ROZPOCET
| VV |  | "mč. 2.4-03" (4,67+2,95*2)*3,23+13,76 |  | 47.9 | [12 empty] | VV | 2 | 2 | True | 0 | ROZPOCET
| VV |  | "mč. 2.4-04" (4,925+5,00)*2*3,23+24,48 |  | 88.6 | [12 empty] | VV | 2 | 2 | True | 0 | ROZPOCET
| VV |  | "mč. 2.5-01" 2,65*3,23+4,00 |  | 12.56 | [12 empty] | VV | 2 | 2 | True | 0 | ROZPOCET
| VV |  | "mč. 2.5-02" (1,10+0,90)*3,23+4,17 |  | 10.63 | [12 empty] | VV | 2 | 2 | True | 0 | ROZPOCET
| VV |  | "mč. 2.5-03" (2,90+4,75+2,65)*3,23+13,66 |  | 46.93 | [12 empty] | VV | 2 | 2 | True | 0 | ROZPOCET
| VV |  | "mč. 2.5-04" (4,525+5,00)*2*3,23+22,63 |  | 84.16 | [12 empty] | VV | 2 | 2 | True | 0 | ROZPOCET
| VV |  | "mč. 2.6-01" 1,60*3,23+3,07 |  | 8.24 | [12 empty] | VV | 2 | 2 | True | 0 | ROZPOCET
| VV |  | "mč. 2.6-02" (0,85+2,25)*3,23+4,61 |  | 14.62 | [12 empty] | VV | 2 | 2 | True | 0 | ROZPOCET
| VV |  | "mč. 2.6-03" (1,55+0,45+0,15+3,35+2,70+9,07)*3,23+17,34 |  | 73.12 | [12 empty] | VV | 2 | 2 | True | 0 | ROZPOCET
| VV |  | Mezisoučet |  | 562.09 | [12 empty] | VV | 2 | 3 | True | 0 | ROZPOCET
| VV |  | 3.NP | [14 empty] | VV | 2 | 1 | True | 0 | ROZPOCET
| VV |  | "mč. 3.0-01" (4,08+8,00)*2*2,60+18,86 |  | 81.68 | [12 empty] | VV | 2 | 2 | True | 0 | ROZPOCET
| VV |  | "mč. 3.0-02" 5,24*2*2,60 |  | 27.25 | [12 empty] | VV | 2 | 2 | True | 0 | ROZPOCET
| VV |  | "mč. 3.0-03" (0,30+1,20)*2,60 |  | 3.9 | [12 empty] | VV | 2 | 2 | True | 0 | ROZPOCET
| VV |  | "mč. 3.0-04" 2,62*2,60 |  | 6.81 | [12 empty] | VV | 2 | 2 | True | 0 | ROZPOCET
| VV |  | "mč. 3.0-05" (1,30+1,15)*2,60 |  | 6.37 | [12 empty] | VV | 2 | 2 | True | 0 | ROZPOCET
| VV |  | "mč. 3.0-06" (2,45+0,80)*2,60 |  | 8.45 | [12 empty] | VV | 2 | 2 | True | 0 | ROZPOCET
| VV |  | "mč. 3.7-01" 1,85*2,60 |  | 4.81 | [12 empty] | VV | 2 | 2 | True | 0 | ROZPOCET
| VV |  | "mč. 3.7-02" 2,37*2,60 |  | 6.16 | [12 empty] | VV | 2 | 2 | True | 0 | ROZPOCET
| VV |  | "mč. 3.7-03" 3,35*2,60 |  | 8.71 | [12 empty] | VV | 2 | 2 | True | 0 | ROZPOCET
| VV |  | "mč. 3.7-04" 2,775*2,60 |  | 7.22 | [12 empty] | VV | 2 | 2 | True | 0 | ROZPOCET
| VV |  | "mč. 3.8-01" (2,35+1,75)*2,60 |  | 10.66 | [12 empty] | VV | 2 | 2 | True | 0 | ROZPOCET
| VV |  | "mč. 3.8-02" (0,30+1,80)*2,60 |  | 5.46 | [12 empty] | VV | 2 | 2 | True | 0 | ROZPOCET
| VV |  | "mč. 3.8-03" (3,65+4,60)*2,60 |  | 21.45 | [12 empty] | VV | 2 | 2 | True | 0 | ROZPOCET
| VV |  | "mč. 3.8-04" (4,05+4,525)*2,60 |  | 22.3 | [12 empty] | VV | 2 | 2 | True | 0 | ROZPOCET
| VV |  | Mezisoučet |  | 221.23 | [12 empty] | VV | 2 | 3 | True | 0 | ROZPOCET
| VV |  | Součet |  | 1639.12 | [12 empty] | VV | 2 | 4 | True | 1 | ROZPOCET
603 | K | 784131101 | Odstranění linkrustace v místnostech výšky do 3,80 m | m2 | 112.95 |  | 0 | CS ÚRS 2018 01 |  | snížená |  | 0 | 0 | 0 | 0 | 0 | 16 | K | 2 |  |  |  | ROZPOCET | 0 | 0 | 0 | 0 | 0 | 2 | 0 | 16 | -1315085544
| VV |  | 1.PP | [14 empty] | VV | 2 | 1 | True | 0 | ROZPOCET
| VV |  | "mč. 0.0-1" (2,60+1,80)*2*1,30 |  | 11.44 | [12 empty] | VV | 2 | 2 | True | 0 | ROZPOCET
| VV |  | 1.NP | [14 empty] | VV | 2 | 1 | True | 0 | ROZPOCET
| VV |  | "mč. 1.0-01" (0,68+0,60+2,80+8,00+2,80)*2*1,30 |  | 38.69 | [12 empty] | VV | 2 | 2 | True | 0 | ROZPOCET
| VV |  | 2.NP | [14 empty] | VV | 2 | 1 | True | 0 | ROZPOCET
| VV |  | "mč. 2.0-01" (4,08+8,00)*2*1,30 |  | 31.41 | [12 empty] | VV | 2 | 2 | True | 0 | ROZPOCET
| VV |  | 3.NP | [14 empty] | VV | 2 | 1 | True | 0 | ROZPOCET
| VV |  | "mč. 3.0-01" (4,08+8,00)*2*1,30 |  | 31.41 | [12 empty] | VV | 2 | 2 | True | 0 | ROZPOCET
| VV |  | Součet |  | 112.95 | [12 empty] | VV | 2 | 4 | True | 1 | ROZPOCET
604 | K | 784211100 | Dvojnásobné bílé malby ze směsí otěruvzdorných | m2 | 2705.46 |  | 0 |  |  | snížená |  | 0 | 0.00026 | 0.70342 | 0 | 0 | 16 | K | 2 |  |  |  | ROZPOCET | 0 | 0 | 0 | 0 | 0 | 2 | 0 | 16 | -5545525
| VV |  | "stropy" 98,29+155,43+146,47+134,37 |  | 534.56 | [12 empty] | VV | 2 | 2 | True | 0 | ROZPOCET
| VV |  | "stěny - omítky" 1339,69+245,37 |  | 1585.06 | [12 empty] | VV | 2 | 2 | True | 0 | ROZPOCET
| VV |  | "SDK příčky" (128,83+128,57+27,02+4,03+15,45+27,50)*2 |  | 662.8 | [12 empty] | VV | 2 | 2 | True | 0 | ROZPOCET
| VV |  | "SDK předstěny" 35,30+5,46+16,82+86,96 |  | 144.54 | [12 empty] | VV | 2 | 2 | True | 0 | ROZPOCET
| VV |  | "odečet - obklady" -221,50 |  | -221.5 | [12 empty] | VV | 2 | 2 | True | 0 | ROZPOCET
| VV |  | Součet |  | 2705.46 | [12 empty] | VV | 2 | 4 | True | 1 | ROZPOCET
| D | M | Práce a dodávky M |  |  |  | 0 |  |  |  |  | 0 |  | 25.5353 |  | 0 | 3 | D | 0 |  |  |  | ROZPOCET | [6 empty] | 0
| D | 22-M | Montáže technologických zařízení pro dopravní stavby |  |  |  | 0 |  |  |  |  | 0 |  | 0 |  | 0 | 3 | D | 1 |  |  |  | ROZPOCET | [6 empty] | 0
605 | K | 220280222 | Montáž kabely bytové uložené v trubkách nebo lištách SYKFY 10 x 2 x 0,5 mm | m | 884 |  | 0 | CS ÚRS 2018 01 |  | snížená |  | 0 | 0 | 0 | 0 | 0 | 64 | K | 2 |  |  |  | ROZPOCET | 0 | 0 | 0 | 0 | 0 | 2 | 0 | 64 | -1565345144
606 | M | 32210 | kabel SYKFY 5x2x0,5 | m | 698 |  | 0 |  |  | snížená |  | 0 | 0 | 0 | 0 | 0 | 256 | M | 2 |  |  |  | ROZPOCET | 0 | 0 | 0 | 0 | 0 | 2 | 0 | 64 | -444732700
607 | M | 32211 | kabel SYKFY 3x2x0,5 | m | 186 |  | 0 |  |  | snížená |  | 0 | 0 | 0 | 0 | 0 | 256 | M | 2 |  |  |  | ROZPOCET | 0 | 0 | 0 | 0 | 0 | 2 | 0 | 64 | -2065855097
608 | K | 220320306 | Montáž elektronicky ovládaného zámku | kus | 1 |  | 0 | CS ÚRS 2018 01 |  | snížená |  | 0 | 0 | 0 | 0 | 0 | 64 | K | 2 |  |  |  | ROZPOCET | 0 | 0 | 0 | 0 | 0 | 2 | 0 | 64 | -1668150273
609 | M | 32215 | el. zámek vstup. dveří | kus | 1 |  | 0 |  |  | snížená |  | 0 | 0 | 0 | 0 | 0 | 256 | M | 2 |  |  |  | ROZPOCET | 0 | 0 | 0 | 0 | 0 | 2 | 0 | 64 | -387106985
610 | K | 220320307 | Montáž dom. telefonu | kus | 8 |  | 0 |  |  | snížená |  | 0 | 0 | 0 | 0 | 0 | 64 | K | 2 |  |  |  | ROZPOCET | 0 | 0 | 0 | 0 | 0 | 2 | 0 | 64 | -510786053
611 | M | 32216 | přístroj dom. telefonu | kus | 8 |  | 0 |  |  | snížená |  | 0 | 0 | 0 | 0 | 0 | 256 | M | 2 |  |  |  | ROZPOCET | 0 | 0 | 0 | 0 | 0 | 2 | 0 | 64 | 436572098
612 | K | 220320320 | Montáž el. vrátného | kus | 8 |  | 0 |  |  | snížená |  | 0 | 0 | 0 | 0 | 0 | 64 | K | 2 |  |  |  | ROZPOCET | 0 | 0 | 0 | 0 | 0 | 2 | 0 | 64 | -679714172
613 | M | 32218 | souprava dom. telefonu - 8x účastník | kus | 1 |  | 0 |  |  | snížená |  | 0 | 0 | 0 | 0 | 0 | 256 | M | 2 |  |  |  | ROZPOCET | 0 | 0 | 0 | 0 | 0 | 2 | 0 | 64 | 435144105
614 | K | 220700181 | Montáž koaxiálního kabelu na stožár TVP VCE ZE 75-12,2 | m | 870 |  | 0 | CS ÚRS 2018 01 |  | snížená |  | 0 | 0 | 0 | 0 | 0 | 64 | K | 2 |  |  |  | ROZPOCET | 0 | 0 | 0 | 0 | 0 | 2 | 0 | 64 | -2127020177
615 | M | 32225 | koaxiální kabel H121 | m | 870 |  | 0 |  |  | snížená |  | 0 | 0 | 0 | 0 | 0 | 256 | M | 2 |  |  |  | ROZPOCET | 0 | 0 | 0 | 0 | 0 | 2 | 0 | 64 | 1116074602
616 | K | 220700182 | Montáž kabelu UTP | m | 1350 |  | 0 |  |  | snížená |  | 0 | 0 | 0 | 0 | 0 | 64 | K | 2 |  |  |  | ROZPOCET | 0 | 0 | 0 | 0 | 0 | 2 | 0 | 64 | -663398531
617 | K | 220700341 | Měření elektromagnetického pole základní | kus | 1 |  | 0 | CS ÚRS 2018 01 |  | snížená |  | 0 | 0 | 0 | 0 | 0 | 64 | K | 2 |  |  |  | ROZPOCET | 0 | 0 | 0 | 0 | 0 | 2 | 0 | 64 | 885151524
618 | K | 220730001 | Montáž účastnické zásuvky STA | kus | 22 |  | 0 |  |  | snížená |  | 0 | 0 | 0 | 0 | 0 | 64 | K | 2 |  |  |  | ROZPOCET | 0 | 0 | 0 | 0 | 0 | 2 | 0 | 64 | -1221725277
619 | M | 32235 | zásuvka TV+R+SAT | kus | 22 |  | 0 |  |  | snížená |  | 0 | 0 | 0 | 0 | 0 | 256 | M | 2 |  |  |  | ROZPOCET | 0 | 0 | 0 | 0 | 0 | 2 | 0 | 64 | 1476738150
620 | K | 220730003 | Montáž datové zásuvky | ks | 22 |  | 0 |  |  | snížená |  | 0 | 0 | 0 | 0 | 0 | 64 | K | 2 |  |  |  | ROZPOCET | 0 | 0 | 0 | 0 | 0 | 2 | 0 | 64 | -1670354765
621 | M | 32237 | datová zásuvka 2x RJ45 Cat.6 | kus | 22 |  | 0 |  |  | snížená |  | 0 | 0 | 0 | 0 | 0 | 256 | M | 2 |  |  |  | ROZPOCET | 0 | 0 | 0 | 0 | 0 | 2 | 0 | 64 | -1178187952
622 | K | 220730282 | Montáž soupravy STA vč. anténního systému | kus | 1 |  | 0 |  |  | snížená |  | 0 | 0 | 0 | 0 | 0 | 64 | K | 2 |  |  |  | ROZPOCET | 0 | 0 | 0 | 0 | 0 | 2 | 0 | 64 | 1224964146
623 | M | 32275 | souprava STA vč. anténního systému | kus | 1 |  | 0 |  |  | snížená |  | 0 | 0 | 0 | 0 | 0 | 256 | M | 2 |  |  |  | ROZPOCET | 0 | 0 | 0 | 0 | 0 | 2 | 0 | 64 | -166409524
624 | K | 220730283 | Montážaktivních prvků internetu vč. anténního systému | kus | 1 |  | 0 |  |  | snížená |  | 0 | 0 | 0 | 0 | 0 | 64 | K | 2 |  |  |  | ROZPOCET | 0 | 0 | 0 | 0 | 0 | 2 | 0 | 64 | -1940461168
625 | M | 32276 | aktivní prvky internetu vč. anténního systému | kus | 1 |  | 0 |  |  | snížená |  | 0 | 0 | 0 | 0 | 0 | 256 | M | 2 |  |  |  | ROZPOCET | 0 | 0 | 0 | 0 | 0 | 2 | 0 | 64 | -2145015237
626 | K | 220730288 | Montáž systému EPS | kus | 1 |  | 0 |  |  | snížená |  | 0 | 0 | 0 | 0 | 0 | 64 | K | 2 |  |  |  | ROZPOCET | 0 | 0 | 0 | 0 | 0 | 2 | 0 | 64 | 1725087798
627 | M | 32248 | přístrojové prvky EPS (hlásiče, čidla, propojení na ústřednu, popříp. dálková signaliyace) | kus | 1 |  | 0 |  |  | snížená |  | 0 | 0 | 0 | 0 | 0 | 256 | M | 2 |  |  |  | ROZPOCET | 0 | 0 | 0 | 0 | 0 | 2 | 0 | 64 | -131661623
| D | 46-M | Zemní práce při extr.mont.pracích |  |  |  | 0 |  |  |  |  | 0 |  | 25.5353 |  | 0 | 3 | D | 1 |  |  |  | ROZPOCET | [6 empty] | 0
628 | K | 460030173 | Odstranění podkladu nebo krytu komunikace ze živice tloušťky do 15 cm | m2 | 23.8 |  | 0 | CS ÚRS 2018 01 |  | snížená |  | 0 | 0 | 0 | 0 | 0 | 64 | K | 2 |  |  |  | ROZPOCET | 0 | 0 | 0 | 0 | 0 | 2 | 0 | 64 | -1509172602
629 | K | 460030193 | Řezání podkladu nebo krytu živičného tloušťky do 15 cm | m | 136 |  | 0 | CS ÚRS 2018 01 |  | snížená |  | 0 | 0 | 0 | 0 | 0 | 64 | K | 2 |  |  |  | ROZPOCET | 0 | 0 | 0 | 0 | 0 | 2 | 0 | 64 | -143189339
630 | K | 460202143 | Hloubení kabelových nezapažených rýh strojně š 35 cm, hl 60 cm, v hornině tř 3 | m | 68 |  | 0 | CS ÚRS 2018 01 |  | snížená |  | 0 | 0 | 0 | 0 | 0 | 64 | K | 2 |  |  |  | ROZPOCET | 0 | 0 | 0 | 0 | 0 | 2 | 0 | 64 | -817050124
631 | K | 460560143 | Zásyp rýh ručně šířky 35 cm, hloubky 60 cm, z horniny třídy 3 | m | 68 |  | 0 | CS ÚRS 2018 01 |  | snížená |  | 0 | 0 | 0 | 0 | 0 | 64 | K | 2 |  |  |  | ROZPOCET | 0 | 0 | 0 | 0 | 0 | 2 | 0 | 64 | 514081418
632 | K | 460620013 | Provizorní úprava terénu se zhutněním, v hornině tř 3 | m2 | 23.8 |  | 0 | CS ÚRS 2018 01 |  | snížená |  | 0 | 0 | 0 | 0 | 0 | 64 | K | 2 |  |  |  | ROZPOCET | 0 | 0 | 0 | 0 | 0 | 2 | 0 | 64 | 947513216
633 | K | 460650063 | Zřízení podkladní vrstvy vozovky a chodníku z kameniva drceného se zhutněním tloušťky do 20 cm | m2 | 23.8 |  | 0 | CS ÚRS 2018 01 |  | snížená |  | 0 | 0.38626 | 9.193 | 0 | 0 | 64 | K | 2 |  |  |  | ROZPOCET | 0 | 0 | 0 | 0 | 0 | 2 | 0 | 64 | 1042755030
634 | K | 460650074 | Zřízení podkladní vrstvy vozovky a chodníku z kameniva obalovaného asfaltem se zhutněním tl do 20 cm | m2 | 23.8 |  | 0 | CS ÚRS 2018 01 |  | snížená |  | 0 | 0.5064 | 12.0523 | 0 | 0 | 64 | K | 2 |  |  |  | ROZPOCET | 0 | 0 | 0 | 0 | 0 | 2 | 0 | 64 | 920827421
635 | K | 460650135 | Zřízení krytu vozovky a chodníku z litého asfaltu tloušťky do 8 cm | m2 | 23.8 |  | 0 | CS ÚRS 2018 01 |  | snížená |  | 0 | 0.18025 | 4.29 | 0 | 0 | 64 | K | 2 |  |  |  | ROZPOCET | 0 | 0 | 0 | 0 | 0 | 2 | 0 | 64 | 1821211681
636 | M | 32228 | kabel UTP 4x2x0,5Cat.6 | m | 1350 |  | 0 |  |  | snížená |  | 0 | 0 | 0 | 0 | 0 | 256 | M | 2 |  |  |  | ROZPOCET | 0 | 0 | 0 | 0 | 0 | 2 | 0 | 64 | 2054673631

## SO-04 - Vnitřní zařízení
{79ecef96-6624-4489-8fd8-e459e9ab2608}
1
| KRYCÍ LIST SOUPISU PRACÍ | [7 empty] | v --- níže se nacházejí doplnkové a pomocné údaje k sestavám --- v | [8 empty] | False
Stavba:
Bytový dům Českých bratří 595, Zřízení 8 malometrážních bytových jednotek
Objekt:
SO-04 - Vnitřní zařízení
| KSO: |  |  |  |  | CC-CZ:
| Místo: |  |  |  |  | Datum: | 31. 5. 2018
| Zadavatel: |  |  |  |  | IČ:
DIČ:
| Uchazeč: |  |  |  |  | IČ: | Vyplň údaj
|  | Vyplň údaj |  |  |  | DIČ: | Vyplň údaj
| Projektant: |  |  |  |  | IČ:
DIČ:
| Zpracovatel: |  |  |  |  | IČ:
DIČ:
Poznámka:
| Cena bez DPH | [5 empty] | 0
|  |  | Základ daně |  |  | Sazba daně | Výše daně
| DPH | základní | 0 |  |  | 21% | 0
|  | snížená | 0 |  |  | 15% | 0
|  | zákl. přenesená | 0 |  |  | 21% | 0
|  | sníž. přenesená | 0 |  |  | 15% | 0
|  | nulová | 0 |  |  | 0% | 0
| Cena s DPH |  |  | v | CZK |  | 0
REKAPITULACE ČLENĚNÍ SOUPISU PRACÍ
Stavba:
Bytový dům Českých bratří 595, Zřízení 8 malometrážních bytových jednotek
Objekt:
SO-04 - Vnitřní zařízení
Místo: | [5 empty] | Datum: | 31. 5. 2018
Zadavatel: | [5 empty] | Projektant:
Uchazeč: |  |  | Vyplň údaj |  |  | Zpracovatel:
Kód dílu - Popis | [6 empty] | Cena celkem [CZK]
Náklady ze soupisu prací | [6 empty] | 0 | [11 empty] | -1
| PSV - Práce a dodávky PSV | [5 empty] | 0
| 766 - Konstrukce truhlářské | [5 empty] | 0
SOUPIS PRACÍ
Stavba:
Bytový dům Českých bratří 595, Zřízení 8 malometrážních bytových jednotek
Objekt:
SO-04 - Vnitřní zařízení
Místo: | [5 empty] | Datum: | 31. 5. 2018
Zadavatel: | [5 empty] | Projektant:
Uchazeč: |  |  | Vyplň údaj |  |  | Zpracovatel:
PČ | Typ | Kód | Popis | MJ | Množství | J.cena [CZK] | Cena celkem [CZK] | Cenová soustava |  | DPH | J. Nh [h] | Nh celkem [h] | J. hmotnost [t] | Hmotnost celkem [t] | J. suť [t] | Suť Celkem [t]
Náklady soupisu celkem | [6 empty] | 0 |  |  |  |  | 0 |  | 0 |  | 0 |  | D | -1 | [7 empty] | 0
| D | PSV | Práce a dodávky PSV |  |  |  | 0 |  |  |  |  | 0 |  | 0 |  | 0 | 2 | D | 0 | ROZPOCET | [6 empty] | 0
| D | 766 | Konstrukce truhlářské |  |  |  | 0 |  |  |  |  | 0 |  | 0 |  | 0 | 2 | D | 1 | ROZPOCET | [6 empty] | 0
1 | K | 766878801 | Kuchyňská linka včetně dřezu bez sporáku, délka linka 2,5 m Dodávka | kus | 8 |  | 0 |  |  | snížená |  | 0 | 0 | 0 | 0 | 0 | 16 | K | 2 | ROZPOCET | 0 | 0 | 0 | 0 | 0 | 2 | 0 | 16 | 1961714107
2 | K | 766878802 | Skříň vestavěná v komoře, posuvné dveře, poličky, tyč na ramínka - vybavení šatní komory Dodávka | kus | 4 |  | 0 |  |  | snížená |  | 0 | 0 | 0 | 0 | 0 | 16 | K | 2 | ROZPOCET | 0 | 0 | 0 | 0 | 0 | 2 | 0 | 16 | -1638657159
3 | K | 766878803 | Vestavěná šatní skříň, posuvné dveře, poličky, šíře 1,5 m, hloubka 60 cm Dodávka | kus | 4 |  | 0 |  |  | snížená |  | 0 | 0 | 0 | 0 | 0 | 16 | K | 2 | ROZPOCET | 0 | 0 | 0 | 0 | 0 | 2 | 0 | 16 | -1298051515
4 | K | 766878804 | Vybavení předsíně - botník s možností sezení, věšák, polička Dodávka | kus | 8 |  | 0 |  |  | snížená |  | 0 | 0 | 0 | 0 | 0 | 16 | K | 2 | ROZPOCET | 0 | 0 | 0 | 0 | 0 | 2 | 0 | 16 | -801088453
5 | K | 766878805 | Odsavač par, filtr Dodávka | kus | 8 |  | 0 |  |  | snížená |  | 0 | 0 | 0 | 0 | 0 | 16 | K | 2 | ROZPOCET | 0 | 0 | 0 | 0 | 0 | 2 | 0 | 16 | 575891781
6 | K | 766878806 | Elektronický měřič tepla Dodávka | kus | 30 |  | 0 |  |  | snížená |  | 0 | 0 | 0 | 0 | 0 | 16 | K | 2 | ROZPOCET | 0 | 0 | 0 | 0 | 0 | 2 | 0 | 16 | 1807137532
7 | K | 766878807 | Montáž zařízení | byt | 8 |  | 0 |  |  | snížená |  | 0 | 0 | 0 | 0 | 0 | 16 | K | 2 | ROZPOCET | 0 | 0 | 0 | 0 | 0 | 2 | 0 | 16 | 49949060
8 | K | 998766203 | Přesun hmot procentní pro konstrukce truhlářské v objektech v do 24 m | % |  |  | 0 | CS ÚRS 2018 01 |  | snížená |  | 0 | 0 | 0 | 0 | 0 | 16 | K | 2 | ROZPOCET | 0 | 0 | 0 | 0 | 0 | 2 | 0 | 16 | -268060712

## VRN - Vedlejší rozpočtové...
{600ec359-c0e4-4639-8824-d6e343eee9ac}
1
| KRYCÍ LIST SOUPISU PRACÍ | [7 empty] | v --- níže se nacházejí doplnkové a pomocné údaje k sestavám --- v | [8 empty] | False
Stavba:
Bytový dům Českých bratří 595, Zřízení 8 malometrážních bytových jednotek
Objekt:
VRN - Vedlejší rozpočtové náklady a ostatní náklady spojené s umístěním stavby
| KSO: |  |  |  |  | CC-CZ:
| Místo: |  |  |  |  | Datum: | 31. 5. 2018
| Zadavatel: |  |  |  |  | IČ:
DIČ:
| Uchazeč: |  |  |  |  | IČ: | Vyplň údaj
|  | Vyplň údaj |  |  |  | DIČ: | Vyplň údaj
| Projektant: |  |  |  |  | IČ:
DIČ:
| Zpracovatel: |  |  |  |  | IČ:
DIČ:
Poznámka:
| Cena bez DPH | [5 empty] | 0
|  |  | Základ daně |  |  | Sazba daně | Výše daně
| DPH | základní | 0 |  |  | 21% | 0
|  | snížená | 0 |  |  | 15% | 0
|  | zákl. přenesená | 0 |  |  | 21% | 0
|  | sníž. přenesená | 0 |  |  | 15% | 0
|  | nulová | 0 |  |  | 0% | 0
| Cena s DPH |  |  | v | CZK |  | 0
REKAPITULACE ČLENĚNÍ SOUPISU PRACÍ
Stavba:
Bytový dům Českých bratří 595, Zřízení 8 malometrážních bytových jednotek
Objekt:
VRN - Vedlejší rozpočtové náklady a ostatní náklady spojené s umístěním stavby
Místo: | [5 empty] | Datum: | 31. 5. 2018
Zadavatel: | [5 empty] | Projektant:
Uchazeč: |  |  | Vyplň údaj |  |  | Zpracovatel:
Kód dílu - Popis | [6 empty] | Cena celkem [CZK]
Náklady ze soupisu prací | [6 empty] | 0 | [11 empty] | -1
| VRN - Vedlejší rozpočtové náklady | [5 empty] | 0
| VRN1 - Průzkumné, geodetické a projektové práce | [5 empty] | 0
| VRN2 - Příprava staveniště | [5 empty] | 0
| VRN3 - Zařízení staveniště | [5 empty] | 0
| VRN4 - Inženýrská činnost | [5 empty] | 0
| VRN9 - Ostatní náklady | [5 empty] | 0
SOUPIS PRACÍ
Stavba:
Bytový dům Českých bratří 595, Zřízení 8 malometrážních bytových jednotek
Objekt:
VRN - Vedlejší rozpočtové náklady a ostatní náklady spojené s umístěním stavby
Místo: | [5 empty] | Datum: | 31. 5. 2018
Zadavatel: | [5 empty] | Projektant:
Uchazeč: |  |  | Vyplň údaj |  |  | Zpracovatel:
PČ | Typ | Kód | Popis | MJ | Množství | J.cena [CZK] | Cena celkem [CZK] | Cenová soustava |  | DPH | J. Nh [h] | Nh celkem [h] | J. hmotnost [t] | Hmotnost celkem [t] | J. suť [t] | Suť Celkem [t]
Náklady soupisu celkem | [6 empty] | 0 |  |  |  |  | 0 |  | 0 |  | 0 |  | D | -1 | [7 empty] | 0
| D | VRN | Vedlejší rozpočtové náklady |  |  |  | 0 |  |  |  |  | 0 |  | 0 |  | 0 | 5 | D | 0 | ROZPOCET | [6 empty] | 0
| D | VRN1 | Průzkumné, geodetické a projektové práce |  |  |  | 0 |  |  |  |  | 0 |  | 0 |  | 0 | 5 | D | 1 | ROZPOCET | [6 empty] | 0
1 | K | 013254000 | Dokumentace skutečného provedení stavby | Kč | 1 |  | 0 | CS ÚRS 2018 01 |  | snížená |  | 0 | 0 | 0 | 0 | 0 | 1024 | K | 2 | ROZPOCET | 0 | 0 | 0 | 0 | 0 | 2 | 0 | 1024 | -1721030431
| D | VRN2 | Příprava staveniště |  |  |  | 0 |  |  |  |  | 0 |  | 0 |  | 0 | 5 | D | 1 | ROZPOCET | [6 empty] | 0
2 | K | 020001000 | Příprava staveniště | Kč | 1 |  | 0 | CS ÚRS 2018 01 |  | snížená |  | 0 | 0 | 0 | 0 | 0 | 1024 | K | 2 | ROZPOCET | 0 | 0 | 0 | 0 | 0 | 2 | 0 | 1024 | -1821231618
| D | VRN3 | Zařízení staveniště |  |  |  | 0 |  |  |  |  | 0 |  | 0 |  | 0 | 5 | D | 1 | ROZPOCET | [6 empty] | 0
3 | K | 030001000 | Zařízení staveniště | Kč | 1 |  | 0 | CS ÚRS 2018 01 |  | snížená |  | 0 | 0 | 0 | 0 | 0 | 1024 | K | 2 | ROZPOCET | 0 | 0 | 0 | 0 | 0 | 2 | 0 | 1024 | -391008403
| D | VRN4 | Inženýrská činnost |  |  |  | 0 |  |  |  |  | 0 |  | 0 |  | 0 | 5 | D | 1 | ROZPOCET | [6 empty] | 0
4 | K | 045203000 | Kompletační činnost | Kč | 1 |  | 0 | CS ÚRS 2018 01 |  | snížená |  | 0 | 0 | 0 | 0 | 0 | 1024 | K | 2 | ROZPOCET | 0 | 0 | 0 | 0 | 0 | 2 | 0 | 1024 | 1767660318
5 | K | 045303000 | Koordinační činnost | Kč | 1 |  | 0 | CS ÚRS 2018 01 |  | snížená |  | 0 | 0 | 0 | 0 | 0 | 1024 | K | 2 | ROZPOCET | 0 | 0 | 0 | 0 | 0 | 2 | 0 | 1024 | -826318589
| D | VRN9 | Ostatní náklady |  |  |  | 0 |  |  |  |  | 0 |  | 0 |  | 0 | 5 | D | 1 | ROZPOCET | [6 empty] | 0
6 | K | 091003000 | Ostatní náklady bez rozlišení - zábory, dopravní značení atd... | Kč | 1 |  | 0 | CS ÚRS 2018 01 |  | snížená |  | 0 | 0 | 0 | 0 | 0 | 1024 | K | 2 | ROZPOCET | 0 | 0 | 0 | 0 | 0 | 2 | 0 | 1024 | 252446010